## Rekapitulace stavby
Export Komplet | [26 empty] | VZ | 2.0 | ZAMOK |  |  |  |  | False | False | {edc611ea-8611-4f35-a25a-6cb07701b1af}
[33 empty] | 0,01 | 21
[33 empty] | 0,01 | 15
|  | REKAPITULACE STAVBY | [17 empty] | v --- níže se nacházejí doplnkové a pomocné údaje k sestavám --- v | [11 empty] | Návod na vyplnění | 0,001
|  | Kód: | [5 empty] | 1485 | [23 empty] | Měnit lze pouze buňky se žlutým podbarvením! 1) v Rekapitulaci stavby vyplňte údaje o Uchazeči (přenesou se do ostatních sestav i v jiných listech) 2) na vybraných listech vyplňte v sestavě Soupis prací ceny u položek | 0,01
|  | Stavba: | [5 empty] | Novostavba CEPIS (Centre for Entrepreneurship, Professional and International Studies) | [24 empty] | 0,01
|  | KSO: | [13 empty] | CC-CZ: | [16 empty] | 0,01
|  | Místo: | [13 empty] | Datum: | [16 empty] | 0,01
0,01
|  | Zadavatel: | [13 empty] | IČ: |  | 47813059 | [14 empty] | 0,01
|  |  | Slezská univerzita v Opavě | [12 empty] | DIČ: |  | CZ47813059 | [14 empty] | 0,01
0,01
|  | Uchazeč: | [13 empty] | IČ: |  | Vyplň údaj | [14 empty] | 0,01
|  |  | Vyplň údaj | [12 empty] | DIČ: |  | Vyplň údaj | [14 empty] | 0,01
False
|  | Projektant: | [13 empty] | IČ: |  | 29263140 | [14 empty] | False
|  |  | Ateliér Velehradský, s. r. o. | [12 empty] | DIČ: |  | CZ29263140 | [14 empty] | True
0,01
|  | Zpracovatel: | [13 empty] | IČ: | [16 empty] | 0,01
[16 empty] | DIČ: | [16 empty] | False
Poznámka:
Soupis prací je sestaven s využitím Cenové soustavy ÚRS. Položky, které pochází z této cenové soustavy, jsou ve sloupci 'Cenová soustava' označeny popisem 'CS ÚRS' a úrovní příslušného kalendářního pololetí. Veškeré další informace vymezující popis a podmínky použití těchto položek z Cenové soustavy, které nejsou uvedeny přímo v soupisu prací, jsou neomezeně dálkově k dispozici na webu podminky.urs.cz.
|  | Cena bez DPH | [13 empty] | 0
[9 empty] | Sazba daně |  |  | Základ daně |  |  |  | Výše daně
|  | DPH |  | základní |  |  |  |  | 21% |  |  | 0 |  |  |  | 0
|  |  |  | snížená |  |  |  |  | 15% |  |  | 0 |  |  |  | 0
|  |  |  | zákl. přenesená |  |  |  |  | 21% |  |  | 0 |  |  |  | 0
|  |  |  | sníž. přenesená |  |  |  |  | 15% |  |  | 0 |  |  |  | 0
|  |  |  | nulová |  |  |  |  | 0% |  |  | 0 |  |  |  | 0
|  | Cena s DPH | [8 empty] | v |  | CZK |  |  | 0
REKAPITULACE OBJEKTŮ STAVBY A SOUPISŮ PRACÍ
| Kód: | [7 empty] | 1485
| Stavba: | [7 empty] | Novostavba CEPIS (Centre for Entrepreneurship, Professional and International Studies)
| Místo: | [13 empty] | Datum:
| Zadavatel: | [7 empty] | Slezská univerzita v Opavě | [5 empty] | Projektant: |  | Ateliér Velehradský, s. r. o. |  |  | Informatívní údaje z listů zakázek
| Uchazeč: | [13 empty] | Zpracovatel:
| Kód |  |  |  |  | Popis | [7 empty] | Cena bez DPH [CZK] |  |  |  | Cena s DPH [CZK] | Typ | z toho Ostat. náklady [CZK] | DPH [CZK] | Normohodiny [h] | DPH základní [CZK] | DPH snížená [CZK] | DPH základní přenesená [CZK] | DPH snížená přenesená [CZK] | Základna DPH základní | Základna DPH snížená | Základna DPH zákl. přenesená | Základna DPH sníž. přenesená | Základna DPH nulová
| Náklady stavby celkem | [12 empty] | 0 |  |  |  | 0 |  | 0 | 0 | 0 | 0 | 0 | 0 | 0 | 0 | 0 | 0 | 0 | 0 |  | D | 0 | ###NOIMPORT### | IMPORT | {edc611ea-8611-4f35-a25a-6cb07701b1af} | {00000000-0000-0000-0000-000000000000}
/ |  | SO 00 |  |  |  |  | Příprava území | [6 empty] | 0 |  |  |  | 0 | STA | 0 | 0 | 0 | 0 | 0 | 0 | 0 | 0 | 0 | 0 | 0 | 0 |  |  | 1 |  | IMPORT | {6cafc5b5-4096-4e8c-875b-91badce41f67} | {edc611ea-8611-4f35-a25a-6cb07701b1af} | 2
|  | SO 01 |  |  |  |  | Objekt CEPIS | [6 empty] | 0 |  |  |  | 0 | STA | 0 | 0 | 0 | 0 | 0 | 0 | 0 | 0 | 0 | 0 | 0 | 0 |  | D | 1 | ###NOIMPORT### | IMPORT | {facc62d1-5aa1-4b57-87dc-8b9ff58d8bef} | {edc611ea-8611-4f35-a25a-6cb07701b1af} | 2
|  |  | D.1.1-2 |  |  |  |  | Architektonicko-stavební a stavebně-konstrukční řešení | [5 empty] | 0 |  |  |  | 0 | Soupis | 0 | 0 | 0 | 0 | 0 | 0 | 0 | 0 | 0 | 0 | 0 | 0 |  | D | 2 | ###NOIMPORT### | IMPORT | {3ff2d03c-a819-480e-a846-c01ea8425c4d} | {facc62d1-5aa1-4b57-87dc-8b9ff58d8bef}
/ |  |  |  | D.1.1-2.1 |  |  |  |  | Základové konstukce |  |  |  |  | 0 |  |  |  | 0 | Soupis | 0 | 0 | 0 | 0 | 0 | 0 | 0 | 0 | 0 | 0 | 0 | 0 |  |  | 3 |  | IMPORT | {16e3f4c9-01fb-4762-ba49-cb2bb7ebe43c} | {3ff2d03c-a819-480e-a846-c01ea8425c4d}
/ |  |  |  | D.1.1-2.2 |  |  |  |  | Svislé a vodorovné konstrukce |  |  |  |  | 0 |  |  |  | 0 | Soupis | 0 | 0 | 0 | 0 | 0 | 0 | 0 | 0 | 0 | 0 | 0 | 0 |  |  | 3 |  | IMPORT | {b484c7c8-ecc5-4b06-b8a9-381dd053b156} | {3ff2d03c-a819-480e-a846-c01ea8425c4d}
/ |  |  |  | D.1.1-2.3 |  |  |  |  | Střechy |  |  |  |  | 0 |  |  |  | 0 | Soupis | 0 | 0 | 0 | 0 | 0 | 0 | 0 | 0 | 0 | 0 | 0 | 0 |  |  | 3 |  | IMPORT | {c108e229-4e4f-4ec2-b6e4-736d1513fa04} | {3ff2d03c-a819-480e-a846-c01ea8425c4d}
/ |  |  |  | D.1.1-2.4 |  |  |  |  | Fasáda |  |  |  |  | 0 |  |  |  | 0 | Soupis | 0 | 0 | 0 | 0 | 0 | 0 | 0 | 0 | 0 | 0 | 0 | 0 |  |  | 3 |  | IMPORT | {919be326-5f6f-491c-b6f8-c4ddd74d2c9d} | {3ff2d03c-a819-480e-a846-c01ea8425c4d}
/ |  |  |  | D.1.1-2.5 |  |  |  |  | Podlahy |  |  |  |  | 0 |  |  |  | 0 | Soupis | 0 | 0 | 0 | 0 | 0 | 0 | 0 | 0 | 0 | 0 | 0 | 0 |  |  | 3 |  | IMPORT | {1a4c8616-758b-461b-a76c-63b4161f19a6} | {3ff2d03c-a819-480e-a846-c01ea8425c4d}
/ |  |  |  | D.1.1-2.6 |  |  |  |  | Úpravy stěn a stropů |  |  |  |  | 0 |  |  |  | 0 | Soupis | 0 | 0 | 0 | 0 | 0 | 0 | 0 | 0 | 0 | 0 | 0 | 0 |  |  | 3 |  | IMPORT | {887b1f2b-89de-4317-8432-c4af48d305bc} | {3ff2d03c-a819-480e-a846-c01ea8425c4d}
/ |  |  |  | D.1.1-2.7 |  |  |  |  | Výpis prvků |  |  |  |  | 0 |  |  |  | 0 | Soupis | 0 | 0 | 0 | 0 | 0 | 0 | 0 | 0 | 0 | 0 | 0 | 0 |  |  | 3 |  | IMPORT | {5e20e31b-2c98-4ae0-b43d-139ad4253c3b} | {3ff2d03c-a819-480e-a846-c01ea8425c4d}
|  |  | D.1.4 |  |  |  |  | Technika prostředí budov | [5 empty] | 0 |  |  |  | 0 | Soupis | 0 | 0 | 0 | 0 | 0 | 0 | 0 | 0 | 0 | 0 | 0 | 0 |  | D | 2 | ###NOIMPORT### | IMPORT | {a879ab57-c45a-485a-9b62-33fa389d5fdb} | {facc62d1-5aa1-4b57-87dc-8b9ff58d8bef}
/ |  |  |  | D.1.4.1 |  |  |  |  | Zdravotně technické instalace |  |  |  |  | 0 |  |  |  | 0 | Soupis | 0 | 0 | 0 | 0 | 0 | 0 | 0 | 0 | 0 | 0 | 0 | 0 |  |  | 3 |  | IMPORT | {d5bc7d7b-044a-492e-a2bd-440ae4801115} | {a879ab57-c45a-485a-9b62-33fa389d5fdb}
/ |  |  |  | D.1.4.2 |  |  |  |  | Vzduchotechnika |  |  |  |  | 0 |  |  |  | 0 | Soupis | 0 | 0 | 0 | 0 | 0 | 0 | 0 | 0 | 0 | 0 | 0 | 0 |  |  | 3 |  | IMPORT | {bd3820da-3da1-4839-962a-bd7f38408de2} | {a879ab57-c45a-485a-9b62-33fa389d5fdb}
/ |  |  |  | D.1.4.3 |  |  |  |  | Ústřední topení a chlazení |  |  |  |  | 0 |  |  |  | 0 | Soupis | 0 | 0 | 0 | 0 | 0 | 0 | 0 | 0 | 0 | 0 | 0 | 0 |  |  | 3 |  | IMPORT | {7b926243-bfd2-46a3-b68e-0d37b633a428} | {a879ab57-c45a-485a-9b62-33fa389d5fdb}
|  |  |  | D.1.4.4 |  |  |  |  | Silnoproudé elektroinstalace |  |  |  |  | 0 |  |  |  | 0 | Soupis | 0 | 0 | 0 | 0 | 0 | 0 | 0 | 0 | 0 | 0 | 0 | 0 |  | D | 3 | ###NOIMPORT### | IMPORT | {9b9253c3-d7df-47e8-abd1-d12746857117} | {a879ab57-c45a-485a-9b62-33fa389d5fdb}
/ |  |  |  |  | D.1.4.4.1 |  |  |  |  | Vnitřní rozvody silnoproudu |  |  |  | 0 |  |  |  | 0 | Soupis | 0 | 0 | 0 | 0 | 0 | 0 | 0 | 0 | 0 | 0 | 0 | 0 |  |  | 4 |  | IMPORT | {695cb9ce-90fc-478a-bd84-bf35f9724f3f} | {9b9253c3-d7df-47e8-abd1-d12746857117}
/ |  |  |  |  | D.1.4.4.2 |  |  |  |  | Úprava rozvodny VN v budově SLU-OPF |  |  |  | 0 |  |  |  | 0 | Soupis | 0 | 0 | 0 | 0 | 0 | 0 | 0 | 0 | 0 | 0 | 0 | 0 |  |  | 4 |  | IMPORT | {a1a5fb5b-3403-4d02-a12b-a775b8ae992f} | {9b9253c3-d7df-47e8-abd1-d12746857117}
/ |  |  |  |  | D.1.4.4.3 |  |  |  |  | Fotovoltaická elektrárna |  |  |  | 0 |  |  |  | 0 | Soupis | 0 | 0 | 0 | 0 | 0 | 0 | 0 | 0 | 0 | 0 | 0 | 0 |  |  | 4 |  | IMPORT | {31ebc284-9a3d-4a61-ac05-6ae233b3e74f} | {9b9253c3-d7df-47e8-abd1-d12746857117}
/ |  |  |  | D.1.4.5 |  |  |  |  | Slaboproudé elektroinstalace |  |  |  |  | 0 |  |  |  | 0 | Soupis | 0 | 0 | 0 | 0 | 0 | 0 | 0 | 0 | 0 | 0 | 0 | 0 |  |  | 3 |  | IMPORT | {9b3d0f66-add7-4b13-ab86-6e722b528948} | {a879ab57-c45a-485a-9b62-33fa389d5fdb}
/ |  |  |  | D.1.4.6 |  |  |  |  | Měření a regulace |  |  |  |  | 0 |  |  |  | 0 | Soupis | 0 | 0 | 0 | 0 | 0 | 0 | 0 | 0 | 0 | 0 | 0 | 0 |  |  | 3 |  | IMPORT | {815926af-cc43-43b3-a68b-fac9fcbda5f4} | {a879ab57-c45a-485a-9b62-33fa389d5fdb}
/ |  |  |  | D.1.4.7 |  |  |  |  | SHZ a OTK |  |  |  |  | 0 |  |  |  | 0 | Soupis | 0 | 0 | 0 | 0 | 0 | 0 | 0 | 0 | 0 | 0 | 0 | 0 |  |  | 3 |  | IMPORT | {3b7c7b8b-2206-4db8-9e50-277aa3863fda} | {a879ab57-c45a-485a-9b62-33fa389d5fdb}
|  | SO 02 |  |  |  |  | Přístřešek pro odpad, zahradní techniku a technologie | [6 empty] | 0 |  |  |  | 0 | STA | 0 | 0 | 0 | 0 | 0 | 0 | 0 | 0 | 0 | 0 | 0 | 0 |  | D | 1 | ###NOIMPORT### | IMPORT | {5f6d77d1-1706-437a-8136-4d24ae6afcb6} | {edc611ea-8611-4f35-a25a-6cb07701b1af} | 2
|  |  | D.2.1-2 |  |  |  |  | Architektonicko-stavební a stavebně-konstrukční řešení | [5 empty] | 0 |  |  |  | 0 | Soupis | 0 | 0 | 0 | 0 | 0 | 0 | 0 | 0 | 0 | 0 | 0 | 0 |  | D | 2 | ###NOIMPORT### | IMPORT | {ff477d19-e958-4d0f-8fec-7fa96ca38eed} | {5f6d77d1-1706-437a-8136-4d24ae6afcb6}
/ |  |  |  | D.2.1-2.1 |  |  |  |  | Základové konstukce |  |  |  |  | 0 |  |  |  | 0 | Soupis | 0 | 0 | 0 | 0 | 0 | 0 | 0 | 0 | 0 | 0 | 0 | 0 |  |  | 3 |  | IMPORT | {a6e6794d-c2cd-4f07-8905-50bf5552c6ab} | {ff477d19-e958-4d0f-8fec-7fa96ca38eed}
/ |  |  |  | D.2.1-2.2 |  |  |  |  | Svislé a vodorovné konstrukce |  |  |  |  | 0 |  |  |  | 0 | Soupis | 0 | 0 | 0 | 0 | 0 | 0 | 0 | 0 | 0 | 0 | 0 | 0 |  |  | 3 |  | IMPORT | {62c97fee-c27b-43a9-b54c-ac7c91ff195d} | {ff477d19-e958-4d0f-8fec-7fa96ca38eed}
/ |  |  |  | D.2.1-2.3 |  |  |  |  | Střechy |  |  |  |  | 0 |  |  |  | 0 | Soupis | 0 | 0 | 0 | 0 | 0 | 0 | 0 | 0 | 0 | 0 | 0 | 0 |  |  | 3 |  | IMPORT | {6055c295-de7e-4912-8ca8-db487b872312} | {ff477d19-e958-4d0f-8fec-7fa96ca38eed}
/ |  |  |  | D.2.1-2.4 |  |  |  |  | Fasáda |  |  |  |  | 0 |  |  |  | 0 | Soupis | 0 | 0 | 0 | 0 | 0 | 0 | 0 | 0 | 0 | 0 | 0 | 0 |  |  | 3 |  | IMPORT | {3473f269-56aa-4a21-8801-6a3a1a22e90e} | {ff477d19-e958-4d0f-8fec-7fa96ca38eed}
/ |  |  |  | D.2.1-2.5 |  |  |  |  | Podlahy |  |  |  |  | 0 |  |  |  | 0 | Soupis | 0 | 0 | 0 | 0 | 0 | 0 | 0 | 0 | 0 | 0 | 0 | 0 |  |  | 3 |  | IMPORT | {6f7bb5ff-0012-479f-b83e-8993921bad5f} | {ff477d19-e958-4d0f-8fec-7fa96ca38eed}
/ |  |  |  | D.2.1-2.6 |  |  |  |  | Úpravy stěn a stropů |  |  |  |  | 0 |  |  |  | 0 | Soupis | 0 | 0 | 0 | 0 | 0 | 0 | 0 | 0 | 0 | 0 | 0 | 0 |  |  | 3 |  | IMPORT | {a65b9173-aefe-408a-a8a8-2fa6df1ff594} | {ff477d19-e958-4d0f-8fec-7fa96ca38eed}
/ |  |  |  | D.2.1-2.7 |  |  |  |  | Výpis prvků |  |  |  |  | 0 |  |  |  | 0 | Soupis | 0 | 0 | 0 | 0 | 0 | 0 | 0 | 0 | 0 | 0 | 0 | 0 |  |  | 3 |  | IMPORT | {d43c1c11-72fe-4fd1-b790-eec43c52b3c9} | {ff477d19-e958-4d0f-8fec-7fa96ca38eed}
|  |  | D.2.4 |  |  |  |  | Technika prostředí budov | [5 empty] | 0 |  |  |  | 0 | Soupis | 0 | 0 | 0 | 0 | 0 | 0 | 0 | 0 | 0 | 0 | 0 | 0 |  | D | 2 | ###NOIMPORT### | IMPORT | {06919290-7f73-4054-afdd-f98709dc93a9} | {5f6d77d1-1706-437a-8136-4d24ae6afcb6}
/ |  |  |  | D.2.4.1 |  |  |  |  | Zdravotně technické instalace |  |  |  |  | 0 |  |  |  | 0 | Soupis | 0 | 0 | 0 | 0 | 0 | 0 | 0 | 0 | 0 | 0 | 0 | 0 |  |  | 3 |  | IMPORT | {85968fe8-78e9-4b35-aab7-c710d0810e40} | {06919290-7f73-4054-afdd-f98709dc93a9}
/ |  |  |  | D.2.4.4 |  |  |  |  | Silnoproudé elektroinstalace |  |  |  |  | 0 |  |  |  | 0 | Soupis | 0 | 0 | 0 | 0 | 0 | 0 | 0 | 0 | 0 | 0 | 0 | 0 |  |  | 3 |  | IMPORT | {f6083108-ab5d-4fca-afb2-a548760d336a} | {06919290-7f73-4054-afdd-f98709dc93a9}
/ |  | SO 03 |  |  |  |  | Drobný mobiliář a oplocení | [6 empty] | 0 |  |  |  | 0 | STA | 0 | 0 | 0 | 0 | 0 | 0 | 0 | 0 | 0 | 0 | 0 | 0 |  |  | 1 |  | IMPORT | {a66ed64e-4d11-4c3a-830d-aa1cd145aff0} | {edc611ea-8611-4f35-a25a-6cb07701b1af} | 2
/ |  | SO 04 |  |  |  |  | Zpevněné plochy | [6 empty] | 0 |  |  |  | 0 | STA | 0 | 0 | 0 | 0 | 0 | 0 | 0 | 0 | 0 | 0 | 0 | 0 |  |  | 1 |  | IMPORT | {15004533-2a42-47f6-8dd9-866a187ed862} | {edc611ea-8611-4f35-a25a-6cb07701b1af} | 2
/ |  | SO 05.1 |  |  |  |  | Retenční jezírko - mola | [6 empty] | 0 |  |  |  | 0 | STA | 0 | 0 | 0 | 0 | 0 | 0 | 0 | 0 | 0 | 0 | 0 | 0 |  |  | 1 |  | IMPORT | {1941c7e4-0d61-428f-8b89-eb49e28f7816} | {edc611ea-8611-4f35-a25a-6cb07701b1af} | 2
/ |  | SO 05.2 |  |  |  |  | Retenční jezírko | [6 empty] | 0 |  |  |  | 0 | STA | 0 | 0 | 0 | 0 | 0 | 0 | 0 | 0 | 0 | 0 | 0 | 0 |  |  | 1 |  | IMPORT | {bfe2ab56-9212-4d2b-8c59-8132ebc4356f} | {edc611ea-8611-4f35-a25a-6cb07701b1af} | 2
/ |  | SO 06 |  |  |  |  | Sadové úpravy | [6 empty] | 0 |  |  |  | 0 | STA | 0 | 0 | 0 | 0 | 0 | 0 | 0 | 0 | 0 | 0 | 0 | 0 |  |  | 1 |  | IMPORT | {901194f6-833a-4845-b550-becdf5106fb3} | {edc611ea-8611-4f35-a25a-6cb07701b1af} | 2
/ |  | IO 01-IO 02 |  |  |  |  | Vodovodní přípojka a areálový rozvod vody | [6 empty] | 0 |  |  |  | 0 | STA | 0 | 0 | 0 | 0 | 0 | 0 | 0 | 0 | 0 | 0 | 0 | 0 |  |  | 1 |  | IMPORT | {c5c9eb7d-93e6-4917-9b93-753bde6c4b32} | {edc611ea-8611-4f35-a25a-6cb07701b1af} | 2
/ |  | IO 03-IO 07 |  |  |  |  | Přípojky splaškové a dešťové kanalizace, areálová splašková a dešťová kanalizace, studna | [6 empty] | 0 |  |  |  | 0 | STA | 0 | 0 | 0 | 0 | 0 | 0 | 0 | 0 | 0 | 0 | 0 | 0 |  |  | 1 |  | IMPORT | {7610891f-49ea-47bc-a672-67b148a512a0} | {edc611ea-8611-4f35-a25a-6cb07701b1af} | 2
/ |  | IO 08-IO 13 |  |  |  |  | Silnoproudé rozvody a přípojky NN a VN, trafostanice, slaboproudé rozvody, areál. a veřej. osvětlení | [6 empty] | 0 |  |  |  | 0 | STA | 0 | 0 | 0 | 0 | 0 | 0 | 0 | 0 | 0 | 0 | 0 | 0 |  |  | 1 |  | IMPORT | {fadf7024-c050-403b-96df-cb8062fdffb9} | {edc611ea-8611-4f35-a25a-6cb07701b1af} | 2
/ |  | IO 14 |  |  |  |  | Rozvody TČ země/voda | [6 empty] | 0 |  |  |  | 0 | STA | 0 | 0 | 0 | 0 | 0 | 0 | 0 | 0 | 0 | 0 | 0 | 0 |  |  | 1 |  | IMPORT | {c1315aed-4cce-419d-81ad-6fdb1ca81da2} | {edc611ea-8611-4f35-a25a-6cb07701b1af} | 2
/ |  | IO 15 |  |  |  |  | Diesel agregát | [6 empty] | 0 |  |  |  | 0 | STA | 0 | 0 | 0 | 0 | 0 | 0 | 0 | 0 | 0 | 0 | 0 | 0 |  |  | 1 |  | IMPORT | {97aa5e1d-6f7e-41ec-9fec-743d613af92c} | {edc611ea-8611-4f35-a25a-6cb07701b1af} | 2
/ |  | VRN a ON |  |  |  |  | Vedlejší a ostatní náklady | [6 empty] | 0 |  |  |  | 0 | STA | 0 | 0 | 0 | 0 | 0 | 0 | 0 | 0 | 0 | 0 | 0 | 0 |  |  | 1 |  | IMPORT | {f90a72ec-2764-461a-a740-bf10b16e3a73} | {edc611ea-8611-4f35-a25a-6cb07701b1af} | 2
/ |  | INV |  |  |  |  | Náklady investora | [6 empty] | 0 |  |  |  | 0 | STA | 0 | 0 | 0 | 0 | 0 | 0 | 0 | 0 | 0 | 0 | 0 | 0 |  |  | 1 |  | IMPORT | {4cb53449-843a-436f-b1bc-b002d9e87397} | {edc611ea-8611-4f35-a25a-6cb07701b1af} | 2
/ |  | PDI |  |  |  |  | Interiéry | [6 empty] | 0 |  |  |  | 0 | STA | 0 | 0 | 0 | 0 | 0 | 0 | 0 | 0 | 0 | 0 | 0 | 0 |  |  | 1 |  | IMPORT | {17fd990f-e213-4ab2-aa4d-10264784ed16} | {edc611ea-8611-4f35-a25a-6cb07701b1af} | 2

## SO 00 - Příprava území
[18 empty] | {6cafc5b5-4096-4e8c-875b-91badce41f67} | [5 empty] | dlažba_dem_pl | 136,06 | 2
[18 empty] | 2 | [5 empty] | asfalt_dem_pl | 3601,51 | 2
| KRYCÍ LIST SOUPISU PRACÍ | [7 empty] | v --- níže se nacházejí doplnkové a pomocné údaje k sestavám --- v | [8 empty] | False | [5 empty] | štěrk_dem_pl | 137,39 | 2
Stavba:
Novostavba CEPIS (Centre for Entrepreneurship, Professional and International Studies)
Objekt:
SO 00 - Příprava území
| KSO: |  |  |  |  | CC-CZ:
| Místo: |  |  |  |  | Datum: | 0
| Zadavatel: |  |  |  |  | IČ: | 47813059
|  | Slezská univerzita v Opavě |  |  |  | DIČ: | CZ47813059
| Uchazeč: |  |  |  |  | IČ: | Vyplň údaj
|  | Vyplň údaj |  |  |  | DIČ: | Vyplň údaj
| Projektant: |  |  |  |  | IČ: | 29263140
|  | Ateliér Velehradský, s. r. o. |  |  |  | DIČ: | CZ29263140
| Zpracovatel: |  |  |  |  | IČ:
DIČ:
Poznámka:
| Cena bez DPH | [5 empty] | 0
|  |  | Základ daně |  |  | Sazba daně | Výše daně
| DPH | základní | 0 |  |  | 21% | 0
|  | snížená | 0 |  |  | 15% | 0
|  | zákl. přenesená | 0 |  |  | 21% | 0
|  | sníž. přenesená | 0 |  |  | 15% | 0
|  | nulová | 0 |  |  | 0% | 0
| Cena s DPH |  |  | v | CZK |  | 0
REKAPITULACE ČLENĚNÍ SOUPISU PRACÍ
Stavba:
Novostavba CEPIS (Centre for Entrepreneurship, Professional and International Studies)
Objekt:
SO 00 - Příprava území
Místo: | [5 empty] | Datum: | 0
Zadavatel: |  |  | Slezská univerzita v Opavě |  |  | Projektant: | Ateliér Velehradský, s. r. o.
Uchazeč: |  |  | Vyplň údaj |  |  | Zpracovatel:
Kód dílu - Popis | [6 empty] | Cena celkem [CZK]
Náklady stavby celkem | [6 empty] | 0 | [11 empty] | -1
| HSV - Práce a dodávky HSV | [5 empty] | 0
| 1 - Zemní práce | [5 empty] | 0
| 9 - Ostatní konstrukce a práce, bourání | [5 empty] | 0
| 997 - Přesun sutě | [5 empty] | 0
| OST - Ostatní | [5 empty] | 0
SOUPIS PRACÍ
Stavba:
Novostavba CEPIS (Centre for Entrepreneurship, Professional and International Studies)
Objekt:
SO 00 - Příprava území
Místo: | [5 empty] | Datum: | 0
Zadavatel: |  |  | Slezská univerzita v Opavě |  |  | Projektant: | Ateliér Velehradský, s. r. o.
Uchazeč: |  |  | Vyplň údaj |  |  | Zpracovatel:
PČ | Typ | Kód | Popis | MJ | Množství | J.cena [CZK] | Cena celkem [CZK] | Cenová soustava |  | DPH | J. Nh [h] | Nh celkem [h] | J. hmotnost [t] | Hmotnost celkem [t] | J. suť [t] | Suť Celkem [t]
Náklady soupisu celkem | [6 empty] | 0 |  |  |  |  | 0 |  | 0 |  | 1831.9858 |  | D | -1 | [13 empty] | 0
| D | HSV | Práce a dodávky HSV |  |  |  | 0 |  |  |  |  | 0 |  | 0 |  | 1831.9858 | 1 | D | 0 |  |  |  | ROZPOCET | [9 empty] | 0
| D | 1 | Zemní práce |  |  |  | 0 |  |  |  |  | 0 |  | 0 |  | 1508.7514 | 1 | D | 1 |  |  |  | ROZPOCET | [9 empty] | 0
1 | K | 1121011X1 | Kácení stromu vč. odstranění pařezu, odvozu a skládkovného | kus | 45 |  | 0 |  |  | základní |  | 0 | 0 | 0 | 0 | 0 | 4 | K | 2 |  |  |  | ROZPOCET |  |  |  | 0 | 0 | 0 | 0 | 0 | 1 | 0 | 4 | 1147508966
2 | K | 1121011X2 | Odstranění skupin keřů vč. likvidace | kus | 2500 |  | 0 |  |  | základní |  | 0 | 0 | 0 | 0 | 0 | 4 | K | 2 |  |  |  | ROZPOCET |  |  |  | 0 | 0 | 0 | 0 | 0 | 1 | 0 | 4 | -527627807
3 | K | 1121011X3 | Přesazení stromů | kus | 7 |  | 0 |  |  | základní |  | 0 | 0 | 0 | 0 | 0 | 4 | K | 2 |  |  |  | ROZPOCET |  |  |  | 0 | 0 | 0 | 0 | 0 | 1 | 0 | 4 | 1318625805
4 | K | 113106271 | Rozebrání dlažeb vozovek a ploch s přemístěním hmot na skládku na vzdálenost do 3 m nebo s naložením na dopravní prostředek, s jakoukoliv výplní spár strojně plochy jednotlivě přes 50 m2 do 200 m2 ze zámkové dlažby s ložem z kameniva | m2 | 136.06 |  | 0 | CS ÚRS 2022 02 |  | základní |  | 0 | 0 | 0 | 0.295 | 40.1377 | 4 | K | 2 |  |  |  | ROZPOCET |  |  |  | 0 | 0 | 0 | 0 | 0 | 1 | 0 | 4 | -1146806004
| Online PSC |  | https://podminky.urs.cz/item/CS_URS_2022_02/113106271 | [14 empty] | Online PSC | 2
| VV |  | Rozebrání betonové dlažby (pl) | [14 empty] | VV | 2 | 1 | True | 0 | ROZPOCET
| VV |  | FL_Koncepční deska 300_SS_Dlažba | [14 empty] | VV | 2 | 1 | True | 0 | ROZPOCET
| VV |  | 12,43 |  | 12.43 | [12 empty] | VV | 2 | 2 | True | 0 | ROZPOCET
| VV |  | FL_Koncepční deska 300_SS_Zámková dlažba | [14 empty] | VV | 2 | 1 | True | 0 | ROZPOCET
| VV |  | 123,63 |  | 123.63 | [12 empty] | VV | 2 | 2 | True | 0 | ROZPOCET
| VV | dlažba_dem_pl | Součet |  | 136.06 | [12 empty] | VV | 2 | 4 | True | 1 | ROZPOCET
5 | K | 113107221 | Odstranění podkladů nebo krytů strojně plochy jednotlivě přes 200 m2 s přemístěním hmot na skládku na vzdálenost do 20 m nebo s naložením na dopravní prostředek z kameniva hrubého drceného, o tl. vrstvy do 100 mm | m2 | 137.39 |  | 0 | CS ÚRS 2022 02 |  | základní |  | 0 | 0 | 0 | 0.17 | 23.3563 | 4 | K | 2 |  |  |  | ROZPOCET |  |  |  | 0 | 0 | 0 | 0 | 0 | 1 | 0 | 4 | 199699971
| Online PSC |  | https://podminky.urs.cz/item/CS_URS_2022_02/113107221 | [14 empty] | Online PSC | 2
| VV |  | Odstranění štěrkové cesty (pl) | [14 empty] | VV | 2 | 1 | True | 0 | ROZPOCET
| VV |  | 137,39 |  | 137.39 | [12 empty] | VV | 2 | 2 | True | 0 | ROZPOCET
| VV | štěrk_dem_pl | Součet |  | 137.39 | [12 empty] | VV | 2 | 4 | True | 1 | ROZPOCET
6 | K | 113107243 | Odstranění podkladů nebo krytů strojně plochy jednotlivě přes 200 m2 s přemístěním hmot na skládku na vzdálenost do 20 m nebo s naložením na dopravní prostředek živičných, o tl. vrstvy přes 100 do 150 mm | m2 | 3601.51 |  | 0 | CS ÚRS 2022 02 |  | základní |  | 0 | 0 | 0 | 0.316 | 1138.0772 | 4 | K | 2 |  |  |  | ROZPOCET |  |  |  | 0 | 0 | 0 | 0 | 0 | 1 | 0 | 4 | -1620912867
| Online PSC |  | https://podminky.urs.cz/item/CS_URS_2022_02/113107243 | [14 empty] | Online PSC | 2
| VV |  | Bourání asflatu (pl) | [14 empty] | VV | 2 | 1 | True | 0 | ROZPOCET
| VV |  | FL_Koncepční deska 300_SS_Asfalt | [14 empty] | VV | 2 | 1 | True | 0 | ROZPOCET
| VV |  | 3601,51 |  | 3601.51 | [12 empty] | VV | 2 | 2 | True | 0 | ROZPOCET
| VV | asfalt_dem_pl | Součet |  | 3601.51 | [12 empty] | VV | 2 | 4 | True | 1 | ROZPOCET
7 | K | 113202111 | Vytrhání obrub s vybouráním lože, s přemístěním hmot na skládku na vzdálenost do 3 m nebo s naložením na dopravní prostředek z krajníků nebo obrubníků stojatých | m | 1498.44 |  | 0 | CS ÚRS 2022 02 |  | základní |  | 0 | 0 | 0 | 0.205 | 307.1802 | 4 | K | 2 |  |  |  | ROZPOCET |  |  |  | 0 | 0 | 0 | 0 | 0 | 1 | 0 | 4 | -659337853
| Online PSC |  | https://podminky.urs.cz/item/CS_URS_2022_02/113202111 | [14 empty] | Online PSC | 2
| VV |  | Vytrhání obrub (dl) | [14 empty] | VV | 2 | 1 | True | 0 | ROZPOCET
| VV |  | FL_Koncepční deska 300_SS_Asfalt | [14 empty] | VV | 2 | 1 | True | 0 | ROZPOCET
| VV |  | 1218,51 |  | 1218.51 | [12 empty] | VV | 2 | 2 | True | 0 | ROZPOCET
| VV |  | FL_Koncepční deska 300_SS_Dlažba | [14 empty] | VV | 2 | 1 | True | 0 | ROZPOCET
| VV |  | 19,28 |  | 19.28 | [12 empty] | VV | 2 | 2 | True | 0 | ROZPOCET
| VV |  | FL_Koncepční deska 300_SS_Zámková dlažba | [14 empty] | VV | 2 | 1 | True | 0 | ROZPOCET
| VV |  | 83,02 |  | 83.02 | [12 empty] | VV | 2 | 2 | True | 0 | ROZPOCET
| VV |  | FL_Koncepční deska 300_SS_Štěrk | [14 empty] | VV | 2 | 1 | True | 0 | ROZPOCET
| VV |  | 177,63 |  | 177.63 | [12 empty] | VV | 2 | 2 | True | 0 | ROZPOCET
| VV |  | Součet |  | 1498.44 | [12 empty] | VV | 2 | 4 | True | 1 | ROZPOCET
8 | K | 121151123 | Sejmutí ornice strojně při souvislé ploše přes 500 m2, tl. vrstvy do 200 mm | m2 | 8981.52 |  | 0 | CS ÚRS 2022 02 |  | základní |  | 0 | 0 | 0 | 0 | 0 | 4 | K | 2 |  |  |  | ROZPOCET |  |  |  | 0 | 0 | 0 | 0 | 0 | 1 | 0 | 4 | -1286023183
| Online PSC |  | https://podminky.urs.cz/item/CS_URS_2022_02/121151123 | [14 empty] | Online PSC | 2
| VV |  | Ornice - sejmutí (pl) | [14 empty] | VV | 2 | 1 | True | 0 | ROZPOCET
| VV |  | FL_Koncepční deska 300_SS_Zeleň | [14 empty] | VV | 2 | 1 | True | 0 | ROZPOCET
| VV |  | 8981,52 |  | 8981.52 | [12 empty] | VV | 2 | 2 | True | 0 | ROZPOCET
| VV |  | Součet |  | 8981.52 | [12 empty] | VV | 2 | 4 | True | 1 | ROZPOCET
9 | K | 122251105 | Odkopávky a prokopávky nezapažené strojně v hornině třídy těžitelnosti I skupiny 3 přes 500 do 1 000 m3 | m3 | 774.992 |  | 0 | CS ÚRS 2022 02 |  | základní |  | 0 | 0 | 0 | 0 | 0 | 4 | K | 2 |  |  |  | ROZPOCET |  |  |  | 0 | 0 | 0 | 0 | 0 | 1 | 0 | 4 | 243750634
| Online PSC |  | https://podminky.urs.cz/item/CS_URS_2022_02/122251105 | [14 empty] | Online PSC | 2
| VV |  | Zpevněné plochy - odkop podkladních vrstev (pl * v) - předpokládaná výška | [14 empty] | VV | 2 | 1 | True | 0 | ROZPOCET
| VV |  | asfalt_dem_pl*0,2 |  | 720.302 | [12 empty] | VV | 2 | 2 | True | 0 | ROZPOCET
| VV |  | dlažba_dem_pl*0,2 |  | 27.212 | [12 empty] | VV | 2 | 2 | True | 0 | ROZPOCET
| VV |  | štěrk_dem_pl*0,2 |  | 27.478 | [12 empty] | VV | 2 | 2 | True | 0 | ROZPOCET
| VV |  | Součet |  | 774.992 | [12 empty] | VV | 2 | 4 | True | 1 | ROZPOCET
10 | K | 162751113 | Vodorovné přemístění výkopku nebo sypaniny po suchu na obvyklém dopravním prostředku, bez naložení výkopku, avšak se složením bez rozhrnutí z horniny třídy těžitelnosti I skupiny 1 až 3 na vzdálenost přes 5 000 do 6 000 m | m3 | 774.992 |  | 0 | CS ÚRS 2022 02 |  | základní |  | 0 | 0 | 0 | 0 | 0 | 4 | K | 2 |  |  |  | ROZPOCET |  |  |  | 0 | 0 | 0 | 0 | 0 | 1 | 0 | 4 | 1991823632
| Online PSC |  | https://podminky.urs.cz/item/CS_URS_2022_02/162751113 | [14 empty] | Online PSC | 2
11 | K | 171201231 | Poplatek za uložení stavebního odpadu na recyklační skládce (skládkovné) zeminy a kamení zatříděného do Katalogu odpadů pod kódem 17 05 04 | t | 1549.984 |  | 0 | CS ÚRS 2022 02 |  | základní |  | 0 | 0 | 0 | 0 | 0 | 4 | K | 2 |  |  |  | ROZPOCET |  |  |  | 0 | 0 | 0 | 0 | 0 | 1 | 0 | 4 | 1918495393
| Online PSC |  | https://podminky.urs.cz/item/CS_URS_2022_02/171201231 | [14 empty] | Online PSC | 2
| VV |  | 774,992*2 'Přepočtené koeficientem množství |  | 1549.984 | [12 empty] | VV | 2 | 2 | False | 1 | ROZPOCET
| D | 9 | Ostatní konstrukce a práce, bourání |  |  |  | 0 |  |  |  |  | 0 |  | 0 |  | 323.2344 | 1 | D | 1 |  |  |  | ROZPOCET | [9 empty] | 0
12 | K | 961055111 | Bourání základů z betonu železového | m3 | 29.096 |  | 0 | CS ÚRS 2022 02 |  | základní |  | 0 | 0 | 0 | 2.4 | 69.8304 | 4 | K | 2 |  |  |  | ROZPOCET |  |  |  | 0 | 0 | 0 | 0 | 0 | 1 | 0 | 4 | -2068754916
| Online PSC |  | https://podminky.urs.cz/item/CS_URS_2022_02/961055111 | [14 empty] | Online PSC | 2
| VV |  | Bourání betonového plotu - základ (dl * š * v) - předpoklad | [14 empty] | VV | 2 | 1 | True | 0 | ROZPOCET
| VV |  | WA_Koncepční stěna 300 | [14 empty] | VV | 2 | 1 | True | 0 | ROZPOCET
| VV |  | 72,74*0,5*0,8 |  | 29.096 | [12 empty] | VV | 2 | 2 | True | 0 | ROZPOCET
| VV |  | Součet |  | 29.096 | [12 empty] | VV | 2 | 4 | True | 1 | ROZPOCET
13 | K | 962052211 | Bourání zdiva železobetonového nadzákladového, objemu přes 1 m3 | m3 | 58.92 |  | 0 | CS ÚRS 2022 02 |  | základní |  | 0 | 0 | 0 | 2.4 | 141.408 | 4 | K | 2 |  |  |  | ROZPOCET |  |  |  | 0 | 0 | 0 | 0 | 0 | 1 | 0 | 4 | 303600463
| Online PSC |  | https://podminky.urs.cz/item/CS_URS_2022_02/962052211 | [14 empty] | Online PSC | 2
| VV |  | Bourání betonového plotu (obj) | [14 empty] | VV | 2 | 1 | True | 0 | ROZPOCET
| VV |  | WA_Koncepční stěna 300 | [14 empty] | VV | 2 | 1 | True | 0 | ROZPOCET
| VV |  | 58,92 |  | 58.92 | [12 empty] | VV | 2 | 2 | True | 0 | ROZPOCET
| VV |  | Součet |  | 58.92 | [12 empty] | VV | 2 | 4 | True | 1 | ROZPOCET
14 | K | 9660718X1 | Odstranění oplocení kovového včetně likvidace | m | 450 |  | 0 |  |  | základní |  | 0 | 0 | 0 | 0.00248 | 1.116 | 4 | K | 2 |  |  |  | ROZPOCET |  |  |  | 0 | 0 | 0 | 0 | 0 | 1 | 0 | 4 | 1874704072
15 | K | 981011112 | Demolice budov postupným rozebíráním dřevěných ostatních, oboustranně obitých, případně omítnutých | m3 | 462 |  | 0 | CS ÚRS 2022 02 |  | základní |  | 0 | 0 | 0 | 0.24 | 110.88 | 4 | K | 2 |  |  |  | ROZPOCET |  |  |  | 0 | 0 | 0 | 0 | 0 | 1 | 0 | 4 | -448065806
| Online PSC |  | https://podminky.urs.cz/item/CS_URS_2022_02/981011112 | [14 empty] | Online PSC | 2
| VV |  | Odstranění přístřešku (obj) | [14 empty] | VV | 2 | 1 | True | 0 | ROZPOCET
| VV |  | 462,0 |  | 462 | [12 empty] | VV | 2 | 2 | True | 0 | ROZPOCET
| VV |  | Součet |  | 462 | [12 empty] | VV | 2 | 4 | True | 1 | ROZPOCET
| D | 997 | Přesun sutě |  |  |  | 0 |  |  |  |  | 0 |  | 0 |  | 0 | 1 | D | 1 |  |  |  | ROZPOCET | [9 empty] | 0
16 | K | 997221551 | Vodorovná doprava suti bez naložení, ale se složením a s hrubým urovnáním ze sypkých materiálů, na vzdálenost do 1 km | t | 1831.986 |  | 0 | CS ÚRS 2022 02 |  | základní |  | 0 | 0 | 0 | 0 | 0 | 4 | K | 2 |  |  |  | ROZPOCET |  |  |  | 0 | 0 | 0 | 0 | 0 | 1 | 0 | 4 | -1620664570
| Online PSC |  | https://podminky.urs.cz/item/CS_URS_2022_02/997221551 | [14 empty] | Online PSC | 2
17 | K | 997221559 | Vodorovná doprava suti bez naložení, ale se složením a s hrubým urovnáním Příplatek k ceně za každý další i započatý 1 km přes 1 km | t | 9159.93 |  | 0 | CS ÚRS 2022 02 |  | základní |  | 0 | 0 | 0 | 0 | 0 | 4 | K | 2 |  |  |  | ROZPOCET |  |  |  | 0 | 0 | 0 | 0 | 0 | 1 | 0 | 4 | 811507029
| Online PSC |  | https://podminky.urs.cz/item/CS_URS_2022_02/997221559 | [14 empty] | Online PSC | 2
| VV |  | 1831,986*5 'Přepočtené koeficientem množství |  | 9159.93 | [12 empty] | VV | 2 | 2 | False | 1 | ROZPOCET
18 | K | 997221861 | Poplatek za uložení stavebního odpadu na recyklační skládce (skládkovné) z prostého betonu zatříděného do Katalogu odpadů pod kódem 17 01 01 | t | 559.672 |  | 0 | CS ÚRS 2022 02 |  | základní |  | 0 | 0 | 0 | 0 | 0 | 4 | K | 2 |  |  |  | ROZPOCET |  |  |  | 0 | 0 | 0 | 0 | 0 | 1 | 0 | 4 | -1688890920
| Online PSC |  | https://podminky.urs.cz/item/CS_URS_2022_02/997221861 | [14 empty] | Online PSC | 2
19 | K | 997221873 | Poplatek za uložení stavebního odpadu na recyklační skládce (skládkovné) zeminy a kamení zatříděného do Katalogu odpadů pod kódem 17 05 04 | t | 23.356 |  | 0 | CS ÚRS 2022 02 |  | základní |  | 0 | 0 | 0 | 0 | 0 | 4 | K | 2 |  |  |  | ROZPOCET |  |  |  | 0 | 0 | 0 | 0 | 0 | 1 | 0 | 4 | -41961232
| Online PSC |  | https://podminky.urs.cz/item/CS_URS_2022_02/997221873 | [14 empty] | Online PSC | 2
20 | K | 997221875 | Poplatek za uložení stavebního odpadu na recyklační skládce (skládkovné) asfaltového bez obsahu dehtu zatříděného do Katalogu odpadů pod kódem 17 03 02 | t | 1138.077 |  | 0 | CS ÚRS 2022 02 |  | základní |  | 0 | 0 | 0 | 0 | 0 | 4 | K | 2 |  |  |  | ROZPOCET |  |  |  | 0 | 0 | 0 | 0 | 0 | 1 | 0 | 4 | -2055901476
| Online PSC |  | https://podminky.urs.cz/item/CS_URS_2022_02/997221875 | [14 empty] | Online PSC | 2
21 | K | 997013871 | Poplatek za uložení stavebního odpadu na recyklační skládce (skládkovné) směsného stavebního a demoličního zatříděného do Katalogu odpadů pod kódem 17 09 04 | t | 110.88 |  | 0 | CS ÚRS 2022 02 |  | základní |  | 0 | 0 | 0 | 0 | 0 | 4 | K | 2 |  |  |  | ROZPOCET |  |  |  | 0 | 0 | 0 | 0 | 0 | 1 | 0 | 4 | 1814708794
| Online PSC |  | https://podminky.urs.cz/item/CS_URS_2022_02/997013871 | [14 empty] | Online PSC | 2
| D | OST | Ostatní |  |  |  | 0 |  |  |  |  | 0 |  | 0 |  | 0 | 4 | D | 0 |  |  |  | ROZPOCET | [9 empty] | 0
22 | K | OST.D.01 | Přesun kiosku | kpl | 1 |  | 0 |  |  | základní |  | 0 | 0 | 0 | 0 | 0 | 512 | K | 1 |  |  |  | ROZPOCET |  |  |  | 0 | 0 | 0 | 0 | 0 | 1 | 0 | 512 | -699805800
23 | K | OST.D.02 | Demontáž kompletního mobiliáře a dopravních značek vč. likvidace | kpl | 1 |  | 0 |  |  | základní |  | 0 | 0 | 0 | 0 | 0 | 512 | K | 1 |  |  |  | ROZPOCET |  |  |  | 0 | 0 | 0 | 0 | 0 | 1 | 0 | 512 | 1791431979

## D.1.1-2.1 - Základové kon...
[18 empty] | {16e3f4c9-01fb-4762-ba49-cb2bb7ebe43c} | [5 empty] | základ_deska_obj | 1344,38 | 2
[18 empty] | 2 | [5 empty] | základy_stěny_obj | 106,7 | 2
| KRYCÍ LIST SOUPISU PRACÍ | [7 empty] | v --- níže se nacházejí doplnkové a pomocné údaje k sestavám --- v | [8 empty] | False | [5 empty] | základy_jezírko_obj | 84,91 | 2
[24 empty] | odkop_obj | 1264,882 | 2
| Stavba: | [22 empty] | jáma_obj | 3122,295 | 2
|  | Novostavba CEPIS (Centre for Entrepreneurship, Professional and International Studies) | [21 empty] | zásyp_obj | 804,262 | 2
Objekt:
SO 01 - Objekt CEPIS
Soupis:
D.1.1-2 - Architektonicko-stavební a stavebně-konstrukční řešení
Úroveň 3:
D.1.1-2.1 - Základové konstukce
| KSO: |  |  |  |  | CC-CZ:
| Místo: |  |  |  |  | Datum: | 0
| Zadavatel: |  |  |  |  | IČ: | 47813059
|  | Slezská univerzita v Opavě |  |  |  | DIČ: | CZ47813059
| Uchazeč: |  |  |  |  | IČ: | Vyplň údaj
|  | Vyplň údaj |  |  |  | DIČ: | Vyplň údaj
| Projektant: |  |  |  |  | IČ: | 29263140
|  | Ateliér Velehradský, s. r. o. |  |  |  | DIČ: | CZ29263140
| Zpracovatel: |  |  |  |  | IČ:
DIČ:
Poznámka:
| Cena bez DPH | [5 empty] | 0
|  |  | Základ daně |  |  | Sazba daně | Výše daně
| DPH | základní | 0 |  |  | 21% | 0
|  | snížená | 0 |  |  | 15% | 0
|  | zákl. přenesená | 0 |  |  | 21% | 0
|  | sníž. přenesená | 0 |  |  | 15% | 0
|  | nulová | 0 |  |  | 0% | 0
| Cena s DPH |  |  | v | CZK |  | 0
REKAPITULACE ČLENĚNÍ SOUPISU PRACÍ
Stavba:
Novostavba CEPIS (Centre for Entrepreneurship, Professional and International Studies)
Objekt:
SO 01 - Objekt CEPIS
Soupis:
D.1.1-2 - Architektonicko-stavební a stavebně-konstrukční řešení
Úroveň 3:
D.1.1-2.1 - Základové konstukce
Místo: | [5 empty] | Datum: | 0
Zadavatel: |  |  | Slezská univerzita v Opavě |  |  | Projektant: | Ateliér Velehradský, s. r. o.
Uchazeč: |  |  | Vyplň údaj |  |  | Zpracovatel:
Kód dílu - Popis | [6 empty] | Cena celkem [CZK]
Náklady stavby celkem | [6 empty] | 0 | [11 empty] | -1
| HSV - Práce a dodávky HSV | [5 empty] | 0
| 1 - Zemní práce | [5 empty] | 0
| 2 - Zakládání | [5 empty] | 0
| 3 - Svislé a kompletní konstrukce | [5 empty] | 0
| 9 - Ostatní konstrukce a práce, bourání | [5 empty] | 0
| 998 - Přesun hmot | [5 empty] | 0
| PSV - Práce a dodávky PSV | [5 empty] | 0
| 711 - Izolace proti vodě, vlhkosti a plynům | [5 empty] | 0
| 713 - Izolace tepelné | [5 empty] | 0
SOUPIS PRACÍ
Stavba:
Novostavba CEPIS (Centre for Entrepreneurship, Professional and International Studies)
Objekt:
SO 01 - Objekt CEPIS
Soupis:
D.1.1-2 - Architektonicko-stavební a stavebně-konstrukční řešení
Úroveň 3:
D.1.1-2.1 - Základové konstukce
Místo: | [5 empty] | Datum: | 0
Zadavatel: |  |  | Slezská univerzita v Opavě |  |  | Projektant: | Ateliér Velehradský, s. r. o.
Uchazeč: |  |  | Vyplň údaj |  |  | Zpracovatel:
PČ | Typ | Kód | Popis | MJ | Množství | J.cena [CZK] | Cena celkem [CZK] | Cenová soustava |  | DPH | J. Nh [h] | Nh celkem [h] | J. hmotnost [t] | Hmotnost celkem [t] | J. suť [t] | Suť Celkem [t]
Náklady soupisu celkem | [6 empty] | 0 |  |  |  |  | 0 |  | 4123.6138 |  | 0 |  | D | -1 | [13 empty] | 0
| D | HSV | Práce a dodávky HSV |  |  |  | 0 |  |  |  |  | 0 |  | 4123.6138 |  | 0 | 1 | D | 0 |  |  |  | ROZPOCET | [9 empty] | 0
| D | 1 | Zemní práce |  |  |  | 0 |  |  |  |  | 0 |  | 0 |  | 0 | 1 | D | 1 |  |  |  | ROZPOCET | [9 empty] | 0
1 | K | 122251106 | Odkopávky a prokopávky nezapažené strojně v hornině třídy těžitelnosti I skupiny 3 přes 1 000 do 5 000 m3 | m3 | 1264.882 |  | 0 | CS ÚRS 2022 02 |  | základní |  | 0 | 0 | 0 | 0 | 0 | 4 | K | 2 |  |  |  | ROZPOCET |  |  |  | 0 | 0 | 0 | 0 | 0 | 1 | 0 | 4 | -476308107
| Online PSC |  | https://podminky.urs.cz/item/CS_URS_2022_02/122251106 | [14 empty] | Online PSC | 2
| VV |  | Odkop (pl * v) | [14 empty] | VV | 2 | 1 | True | 0 | ROZPOCET
| VV |  | SFO_Koncepční základová deska | [14 empty] | VV | 2 | 1 | True | 0 | ROZPOCET
| VV |  | 2108,136*0,6 |  | 1264.882 | [12 empty] | VV | 2 | 2 | True | 0 | ROZPOCET
| VV | odkop_obj | Součet |  | 1264.882 | [12 empty] | VV | 2 | 4 | True | 1 | ROZPOCET
2 | K | 131251106 | Hloubení nezapažených jam a zářezů strojně s urovnáním dna do předepsaného profilu a spádu v hornině třídy těžitelnosti I skupiny 3 přes 1 000 do 5 000 m3 | m3 | 3122.295 |  | 0 | CS ÚRS 2022 02 |  | základní |  | 0 | 0 | 0 | 0 | 0 | 4 | K | 2 |  |  |  | ROZPOCET |  |  |  | 0 | 0 | 0 | 0 | 0 | 1 | 0 | 4 | -1764824265
| Online PSC |  | https://podminky.urs.cz/item/CS_URS_2022_02/131251106 | [14 empty] | Online PSC | 2
| VV |  | Výkop jámy pro suterén (pl * v) | [14 empty] | VV | 2 | 1 | True | 0 | ROZPOCET
| VV |  | SFO_Koncepční základová deska | [14 empty] | VV | 2 | 1 | True | 0 | ROZPOCET
| VV |  | 287,11*(4,1+0,6) |  | 1349.417 | [12 empty] | VV | 2 | 2 | True | 0 | ROZPOCET
| VV |  | 293,52*(2,7+0,6) |  | 968.616 | [12 empty] | VV | 2 | 2 | True | 0 | ROZPOCET
| VV |  | svahování | [14 empty] | VV | 2 | 1 | True | 0 | ROZPOCET
| VV |  | WA_Železobetonová stěna 300 | [14 empty] | VV | 2 | 1 | True | 0 | ROZPOCET
| VV |  | (11,75+23,44+11,8)*(4,1+0,6)*(4,1+0,6)/2 |  | 519.005 | [12 empty] | VV | 2 | 2 | True | 0 | ROZPOCET
| VV |  | 23,44*(4,1-2,7)*(4,1-2,7)/2 |  | 22.971 | [12 empty] | VV | 2 | 2 | True | 0 | ROZPOCET
| VV |  | (12,37+23,43+12,37)*(2,7+0,6)*(2,7+0,6)/2 |  | 262.286 | [12 empty] | VV | 2 | 2 | True | 0 | ROZPOCET
| VV | jáma_obj | Součet |  | 3122.295 | [12 empty] | VV | 2 | 4 | True | 1 | ROZPOCET
3 | K | 162351103 | Vodorovné přemístění výkopku nebo sypaniny po suchu na obvyklém dopravním prostředku, bez naložení výkopku, avšak se složením bez rozhrnutí z horniny třídy těžitelnosti I skupiny 1 až 3 na vzdálenost přes 50 do 500 m | m3 | 5191.439 |  | 0 | CS ÚRS 2022 02 |  | základní |  | 0 | 0 | 0 | 0 | 0 | 4 | K | 2 |  |  |  | ROZPOCET |  |  |  | 0 | 0 | 0 | 0 | 0 | 1 | 0 | 4 | 1846185390
| Online PSC |  | https://podminky.urs.cz/item/CS_URS_2022_02/162351103 | [14 empty] | Online PSC | 2
| VV |  | Zemina - přesun na a z deponie (obj) | [14 empty] | VV | 2 | 1 | True | 0 | ROZPOCET
| VV |  | odkop_obj |  | 1264.882 | [12 empty] | VV | 2 | 2 | True | 0 | ROZPOCET
| VV |  | jáma_obj |  | 3122.295 | [12 empty] | VV | 2 | 2 | True | 0 | ROZPOCET
| VV |  | zásyp_obj |  | 804.262 | [12 empty] | VV | 2 | 2 | True | 0 | ROZPOCET
| VV |  | Součet |  | 5191.439 | [12 empty] | VV | 2 | 4 | True | 1 | ROZPOCET
4 | K | 171251201 | Uložení sypaniny na skládky nebo meziskládky bez hutnění s upravením uložené sypaniny do předepsaného tvaru | m3 | 4387.177 |  | 0 | CS ÚRS 2022 02 |  | základní |  | 0 | 0 | 0 | 0 | 0 | 4 | K | 2 |  |  |  | ROZPOCET |  |  |  | 0 | 0 | 0 | 0 | 0 | 1 | 0 | 4 | 2026619352
| Online PSC |  | https://podminky.urs.cz/item/CS_URS_2022_02/171251201 | [14 empty] | Online PSC | 2
| VV |  | Zemina - uložení na deponii (obj) | [14 empty] | VV | 2 | 1 | True | 0 | ROZPOCET
| VV |  | odkop_obj |  | 1264.882 | [12 empty] | VV | 2 | 2 | True | 0 | ROZPOCET
| VV |  | jáma_obj |  | 3122.295 | [12 empty] | VV | 2 | 2 | True | 0 | ROZPOCET
| VV |  | Součet |  | 4387.177 | [12 empty] | VV | 2 | 4 | True | 1 | ROZPOCET
5 | K | 167151111 | Nakládání, skládání a překládání neulehlého výkopku nebo sypaniny strojně nakládání, množství přes 100 m3, z hornin třídy těžitelnosti I, skupiny 1 až 3 | m3 | 4387.177 |  | 0 | CS ÚRS 2022 02 |  | základní |  | 0 | 0 | 0 | 0 | 0 | 4 | K | 2 |  |  |  | ROZPOCET |  |  |  | 0 | 0 | 0 | 0 | 0 | 1 | 0 | 4 | 466288824
| Online PSC |  | https://podminky.urs.cz/item/CS_URS_2022_02/167151111 | [14 empty] | Online PSC | 2
| VV |  | Zemina - nakládání z deponie (obj) | [14 empty] | VV | 2 | 1 | True | 0 | ROZPOCET
| VV |  | odkop_obj |  | 1264.882 | [12 empty] | VV | 2 | 2 | True | 0 | ROZPOCET
| VV |  | jáma_obj |  | 3122.295 | [12 empty] | VV | 2 | 2 | True | 0 | ROZPOCET
| VV |  | Součet |  | 4387.177 | [12 empty] | VV | 2 | 4 | True | 1 | ROZPOCET
6 | K | 174151101 | Zásyp sypaninou z jakékoliv horniny strojně s uložením výkopku ve vrstvách se zhutněním jam, šachet, rýh nebo kolem objektů v těchto vykopávkách | m3 | 804.262 |  | 0 | CS ÚRS 2022 02 |  | základní |  | 0 | 0 | 0 | 0 | 0 | 4 | K | 2 |  |  |  | ROZPOCET |  |  |  | 0 | 0 | 0 | 0 | 0 | 1 | 0 | 4 | -1257286646
| Online PSC |  | https://podminky.urs.cz/item/CS_URS_2022_02/174151101 | [14 empty] | Online PSC | 2
| VV |  | Zásyp (obj) | [14 empty] | VV | 2 | 1 | True | 0 | ROZPOCET
| VV |  | svahování | [14 empty] | VV | 2 | 1 | True | 0 | ROZPOCET
| VV |  | WA_Železobetonová stěna 300 | [14 empty] | VV | 2 | 1 | True | 0 | ROZPOCET
| VV |  | (11,75+23,44+11,8)*(4,1+0,6)*(4,1+0,6)/2 |  | 519.005 | [12 empty] | VV | 2 | 2 | True | 0 | ROZPOCET
| VV |  | 23,44*(4,1-2,7)*(4,1-2,7)/2 |  | 22.971 | [12 empty] | VV | 2 | 2 | True | 0 | ROZPOCET
| VV |  | (12,37+23,43+12,37)*(2,7+0,6)*(2,7+0,6)/2 |  | 262.286 | [12 empty] | VV | 2 | 2 | True | 0 | ROZPOCET
| VV | zásyp_obj | Součet |  | 804.262 | [12 empty] | VV | 2 | 4 | True | 1 | ROZPOCET
7 | K | 162751117 | Vodorovné přemístění výkopku nebo sypaniny po suchu na obvyklém dopravním prostředku, bez naložení výkopku, avšak se složením bez rozhrnutí z horniny třídy těžitelnosti I skupiny 1 až 3 na vzdálenost přes 9 000 do 10 000 m | m3 | 3582.915 |  | 0 | CS ÚRS 2022 02 |  | základní |  | 0 | 0 | 0 | 0 | 0 | 4 | K | 2 |  |  |  | ROZPOCET |  |  |  | 0 | 0 | 0 | 0 | 0 | 1 | 0 | 4 | 1497949311
| Online PSC |  | https://podminky.urs.cz/item/CS_URS_2022_02/162751117 | [14 empty] | Online PSC | 2
| VV |  | Zemina - odvoz přebytečné zeminy na skládku (obj) | [14 empty] | VV | 2 | 1 | True | 0 | ROZPOCET
| VV |  | odkop_obj |  | 1264.882 | [12 empty] | VV | 2 | 2 | True | 0 | ROZPOCET
| VV |  | jáma_obj |  | 3122.295 | [12 empty] | VV | 2 | 2 | True | 0 | ROZPOCET
| VV |  | -zásyp_obj |  | -804.262 | [12 empty] | VV | 2 | 2 | True | 0 | ROZPOCET
| VV |  | Součet |  | 3582.915 | [12 empty] | VV | 2 | 4 | True | 1 | ROZPOCET
8 | K | 171201231 | Poplatek za uložení stavebního odpadu na recyklační skládce (skládkovné) zeminy a kamení zatříděného do Katalogu odpadů pod kódem 17 05 04 | t | 7165.83 |  | 0 | CS ÚRS 2022 02 |  | základní |  | 0 | 0 | 0 | 0 | 0 | 4 | K | 2 |  |  |  | ROZPOCET |  |  |  | 0 | 0 | 0 | 0 | 0 | 1 | 0 | 4 | 11763560
| Online PSC |  | https://podminky.urs.cz/item/CS_URS_2022_02/171201231 | [14 empty] | Online PSC | 2
| VV |  | 3582,915*2 'Přepočtené koeficientem množství |  | 7165.83 | [12 empty] | VV | 2 | 2 | False | 1 | ROZPOCET
| D | 2 | Zakládání |  |  |  | 0 |  |  |  |  | 0 |  | 4123.6138 |  | 0 | 1 | D | 1 |  |  |  | ROZPOCET | [9 empty] | 0
9 | K | 2_PODKLAD | Podkladní vrstva pod základovou desku | m2 | 2688.75 |  | 0 |  |  | základní |  | 0 | 0 | 0 | 0 | 0 | 4 | K | 2 |  |  |  | ROZPOCET |  |  |  | 0 | 0 | 0 | 0 | 0 | 1 | 0 | 4 | -1009581463
| P |  | Poznámka k položce: včetně přesunu hmot | [14 empty] | P | 2
| VV |  | Základy - podklad (pl) | [14 empty] | VV | 2 | 1 | True | 0 | ROZPOCET
| VV |  | SFO_Koncepční základová deska | [14 empty] | VV | 2 | 1 | True | 0 | ROZPOCET
| VV |  | 2688,75 |  | 2688.75 | [12 empty] | VV | 2 | 2 | True | 0 | ROZPOCET
| VV |  | Součet |  | 2688.75 | [12 empty] | VV | 2 | 4 | True | 1 | ROZPOCET
10 | K | 273323611 | Základy z betonu železového (bez výztuže) desky z betonu pro konstrukce bílých van tř. C 30/37 | m3 | 1344.38 |  | 0 | CS ÚRS 2022 02 |  | základní |  | 0 | 2.5236 | 3392.6908 | 0 | 0 | 4 | K | 2 |  |  |  | ROZPOCET |  |  |  | 0 | 0 | 0 | 0 | 0 | 1 | 0 | 4 | 1189478373
| Online PSC |  | https://podminky.urs.cz/item/CS_URS_2022_02/273323611 | [14 empty] | Online PSC | 2
| VV |  | Základy - deska (obj) | [14 empty] | VV | 2 | 1 | True | 0 | ROZPOCET
| VV |  | SFO_Koncepční základová deska | [14 empty] | VV | 2 | 1 | True | 0 | ROZPOCET
| VV |  | 1344,38 |  | 1344.38 | [12 empty] | VV | 2 | 2 | True | 0 | ROZPOCET
| VV | základ_deska_obj | Součet |  | 1344.38 | [12 empty] | VV | 2 | 4 | True | 1 | ROZPOCET
11 | K | 273351121 | Bednění základů desek zřízení | m2 | 246.89 |  | 0 | CS ÚRS 2022 02 |  | základní |  | 0 | 0.00247 | 0.60982 | 0 | 0 | 4 | K | 2 |  |  |  | ROZPOCET |  |  |  | 0 | 0 | 0 | 0 | 0 | 1 | 0 | 4 | -1922603016
| Online PSC |  | https://podminky.urs.cz/item/CS_URS_2022_02/273351121 | [14 empty] | Online PSC | 2
| VV |  | Základy - bednění desky (dl * v) | [14 empty] | VV | 2 | 1 | True | 0 | ROZPOCET
| VV |  | SFO_Koncepční základová deska | [14 empty] | VV | 2 | 1 | True | 0 | ROZPOCET
| VV |  | 493,78*0,5 |  | 246.89 | [12 empty] | VV | 2 | 2 | True | 0 | ROZPOCET
| VV |  | Součet |  | 246.89 | [12 empty] | VV | 2 | 4 | True | 1 | ROZPOCET
12 | K | 273351122 | Bednění základů desek odstranění | m2 | 246.89 |  | 0 | CS ÚRS 2022 02 |  | základní |  | 0 | 0 | 0 | 0 | 0 | 4 | K | 2 |  |  |  | ROZPOCET |  |  |  | 0 | 0 | 0 | 0 | 0 | 1 | 0 | 4 | -1410861844
| Online PSC |  | https://podminky.urs.cz/item/CS_URS_2022_02/273351122 | [14 empty] | Online PSC | 2
13 | K | 273361821 | Výztuž základů desek z betonářské oceli 10 505 (R) nebo BSt 500 | t | 201.657 |  | 0 | CS ÚRS 2022 02 |  | základní |  | 0 | 1.0606 | 213.8814 | 0 | 0 | 4 | K | 2 |  |  |  | ROZPOCET |  |  |  | 0 | 0 | 0 | 0 | 0 | 1 | 0 | 4 | -602667338
| Online PSC |  | https://podminky.urs.cz/item/CS_URS_2022_02/273361821 | [14 empty] | Online PSC | 2
| VV |  | Základy - výztuž desky (obj * hm)(předpoklad hm = 150 kg/m3) | [14 empty] | VV | 2 | 1 | True | 0 | ROZPOCET
| VV |  | základ_deska_obj*150,0/1000 |  | 201.657 | [12 empty] | VV | 2 | 2 | True | 0 | ROZPOCET
| VV |  | Součet |  | 201.657 | [12 empty] | VV | 2 | 4 | True | 1 | ROZPOCET
14 | K | 2793213X1 | Základové zdi z betonu železového (bez výztuže) - opěrná stěna konstrukce jezírka | m3 | 84.91 |  | 0 |  |  | základní |  | 0 | 2.5019 | 212.4338 | 0 | 0 | 4 | K | 2 |  |  |  | ROZPOCET |  |  |  | 0 | 0 | 0 | 0 | 0 | 1 | 0 | 4 | -210606445
| VV |  | Základy - stěny (obj) | [14 empty] | VV | 2 | 1 | True | 0 | ROZPOCET
| VV |  | WA_Koncepční stěna 200 | [14 empty] | VV | 2 | 1 | True | 0 | ROZPOCET
| VV |  | 84,91 |  | 84.91 | [12 empty] | VV | 2 | 2 | True | 0 | ROZPOCET
| VV | základy_jezírko_obj | Součet |  | 84.91 | [12 empty] | VV | 2 | 4 | True | 1 | ROZPOCET
15 | K | 279323112 | Základové zdi z betonu železového (bez výztuže) pro konstrukce bílých van tř. C 30/37 | m3 | 106.7 |  | 0 | CS ÚRS 2022 02 |  | základní |  | 0 | 2.5235 | 269.2575 | 0 | 0 | 4 | K | 2 |  |  |  | ROZPOCET |  |  |  | 0 | 0 | 0 | 0 | 0 | 1 | 0 | 4 | -858396105
| Online PSC |  | https://podminky.urs.cz/item/CS_URS_2022_02/279323112 | [14 empty] | Online PSC | 2
| VV |  | Základy - stěny (obj) | [14 empty] | VV | 2 | 1 | True | 0 | ROZPOCET
| VV |  | WA_Železobetonová stěna 300 | [14 empty] | VV | 2 | 1 | True | 0 | ROZPOCET
| VV |  | 106,7 |  | 106.7 | [12 empty] | VV | 2 | 2 | True | 0 | ROZPOCET
| VV | základy_stěny_obj | Součet |  | 106.7 | [12 empty] | VV | 2 | 4 | True | 1 | ROZPOCET
16 | K | 279351121 | Bednění základových zdí rovné oboustranné za každou stranu zřízení | m2 | 1560.46 |  | 0 | CS ÚRS 2022 02 |  | základní |  | 0 | 0.00275 | 4.2913 | 0 | 0 | 4 | K | 2 |  |  |  | ROZPOCET |  |  |  | 0 | 0 | 0 | 0 | 0 | 1 | 0 | 4 | 91752260
| Online PSC |  | https://podminky.urs.cz/item/CS_URS_2022_02/279351121 | [14 empty] | Online PSC | 2
| VV |  | Základy - bednění stěn (pl) | [14 empty] | VV | 2 | 1 | True | 0 | ROZPOCET
| VV |  | WA_Železobetonová stěna 300 | [14 empty] | VV | 2 | 1 | True | 0 | ROZPOCET
| VV |  | (355,67)*2 |  | 711.34 | [12 empty] | VV | 2 | 2 | True | 0 | ROZPOCET
| VV |  | WA_Koncepční stěna 200 | [14 empty] | VV | 2 | 1 | True | 0 | ROZPOCET
| VV |  | 424,56*2 |  | 849.12 | [12 empty] | VV | 2 | 2 | True | 0 | ROZPOCET
| VV |  | Součet |  | 1560.46 | [12 empty] | VV | 2 | 4 | True | 1 | ROZPOCET
17 | K | 279351122 | Bednění základových zdí rovné oboustranné za každou stranu odstranění | m2 | 1560.46 |  | 0 | CS ÚRS 2022 02 |  | základní |  | 0 | 0 | 0 | 0 | 0 | 4 | K | 2 |  |  |  | ROZPOCET |  |  |  | 0 | 0 | 0 | 0 | 0 | 1 | 0 | 4 | -490189218
| Online PSC |  | https://podminky.urs.cz/item/CS_URS_2022_02/279351122 | [14 empty] | Online PSC | 2
18 | K | 279361821 | Výztuž základových zdí nosných svislých nebo odkloněných od svislice, rovinných nebo oblých, deskových nebo žebrových, včetně výztuže jejich žeber z betonářské oceli 10 505 (R) nebo BSt 500 | t | 28.742 |  | 0 | CS ÚRS 2022 02 |  | základní |  | 0 | 1.0594 | 30.4493 | 0 | 0 | 4 | K | 2 |  |  |  | ROZPOCET |  |  |  | 0 | 0 | 0 | 0 | 0 | 1 | 0 | 4 | -1557307360
| Online PSC |  | https://podminky.urs.cz/item/CS_URS_2022_02/279361821 | [14 empty] | Online PSC | 2
| VV |  | Základy - výztuž stěn (obj * hm)(předpoklad hm = 150,0 kg/m3) | [14 empty] | VV | 2 | 1 | True | 0 | ROZPOCET
| VV |  | základy_stěny_obj*150,0/1000 |  | 16.005 | [12 empty] | VV | 2 | 2 | True | 0 | ROZPOCET
| VV |  | základy_jezírko_obj*150,0/1000 |  | 12.737 | [12 empty] | VV | 2 | 2 | True | 0 | ROZPOCET
| VV |  | Součet |  | 28.742 | [12 empty] | VV | 2 | 4 | True | 1 | ROZPOCET
19 | K | 2733541X1 | Prostupy a chráničky základovou deskou v rozsahu dle PD | komplet | 1 |  | 0 |  |  | základní |  | 0 | 0 | 0 | 0 | 0 | 4 | K | 2 |  |  |  | ROZPOCET |  |  |  | 0 | 0 | 0 | 0 | 0 | 1 | 0 | 4 | 1688494505
| D | 3 | Svislé a kompletní konstrukce |  |  |  | 0 |  |  |  |  | 0 |  | 0 |  | 0 | 1 | D | 1 |  |  |  | ROZPOCET | [9 empty] | 0
20 | K | 3_KANÁL | Kanál pro vedení VZT - přívod a odvod vzduchu z objektu do prostoru jezírka | m | 282.7 |  | 0 |  |  | základní |  | 0 | 0 | 0 | 0 | 0 | 4 | K | 2 |  |  |  | ROZPOCET |  |  |  | 0 | 0 | 0 | 0 | 0 | 1 | 0 | 4 | 492192155
| P |  | Poznámka k položce: včetně přesunu hmot | [14 empty] | P | 2
| VV |  | Kanál pro vedení (dl) | [14 empty] | VV | 2 | 1 | True | 0 | ROZPOCET
| VV |  | přívod | [14 empty] | VV | 2 | 1 | True | 0 | ROZPOCET
| VV |  | 4,9*4 |  | 19.6 | [12 empty] | VV | 2 | 2 | True | 0 | ROZPOCET
| VV |  | 10,3+33,2+7,7+19,2+27,4+38,3+64,4+9,4 |  | 209.9 | [12 empty] | VV | 2 | 2 | True | 0 | ROZPOCET
| VV |  | odvod | [14 empty] | VV | 2 | 1 | True | 0 | ROZPOCET
| VV |  | 4,9 |  | 4.9 | [12 empty] | VV | 2 | 2 | True | 0 | ROZPOCET
| VV |  | 25,9+11,9+4,0+6,5 |  | 48.3 | [12 empty] | VV | 2 | 2 | True | 0 | ROZPOCET
| VV |  | Součet |  | 282.7 | [12 empty] | VV | 2 | 4 | True | 1 | ROZPOCET
| D | 9 | Ostatní konstrukce a práce, bourání |  |  |  | 0 |  |  |  |  | 0 |  | 0 |  | 0 | 1 | D | 1 |  |  |  | ROZPOCET | [9 empty] | 0
21 | K | BET_01 | Doplňkové profily a jiné prvky pro ŽB prvky (bílá vana) | kpl | 1 |  | 0 |  |  | základní |  | 0 | 0 | 0 | 0 | 0 | 4 | K | 2 |  |  |  | ROZPOCET |  |  |  | 0 | 0 | 0 | 0 | 0 | 1 | 0 | 4 | 1139764312
| P |  | Poznámka k položce: včetně přesunu hmot | [14 empty] | P | 2
| D | 998 | Přesun hmot |  |  |  | 0 |  |  |  |  | 0 |  | 0 |  | 0 | 1 | D | 1 |  |  |  | ROZPOCET | [9 empty] | 0
22 | K | 998012023 | Přesun hmot pro budovy občanské výstavby, bydlení, výrobu a služby s nosnou svislou konstrukcí monolitickou betonovou tyčovou nebo plošnou s jakýkoliv obvodovým pláštěm kromě vyzdívaného vodorovná dopravní vzdálenost do 100 m pro budovy výšky přes 12 do 24 m | t | 4123.614 |  | 0 | CS ÚRS 2022 02 |  | základní |  | 0 | 0 | 0 | 0 | 0 | 4 | K | 2 |  |  |  | ROZPOCET |  |  |  | 0 | 0 | 0 | 0 | 0 | 1 | 0 | 4 | -1635834915
| Online PSC |  | https://podminky.urs.cz/item/CS_URS_2022_02/998012023 | [14 empty] | Online PSC | 2
| D | PSV | Práce a dodávky PSV |  |  |  | 0 |  |  |  |  | 0 |  | 0 |  | 0 | 2 | D | 0 |  |  |  | ROZPOCET | [9 empty] | 0
| D | 711 | Izolace proti vodě, vlhkosti a plynům |  |  |  | 0 |  |  |  |  | 0 |  | 0 |  | 0 | 2 | D | 1 |  |  |  | ROZPOCET | [9 empty] | 0
23 | K | 711_ZÁKLAD | Hydroizolace spodní stavby včetně provedení detailů a její ochrany | m2 | 3291.31 |  | 0 |  |  | základní |  | 0 | 0 | 0 | 0 | 0 | 16 | K | 2 |  |  |  | ROZPOCET |  |  |  | 0 | 0 | 0 | 0 | 0 | 1 | 0 | 16 | -788719923
| P |  | Poznámka k položce: včetně přesunu hmot | [14 empty] | P | 2
| VV |  | Základy - HI (pl + dl * v) | [14 empty] | VV | 2 | 1 | True | 0 | ROZPOCET
| VV |  | SFO_Koncepční základová deska | [14 empty] | VV | 2 | 1 | True | 0 | ROZPOCET
| VV |  | 2688,75+493,78*0,5 |  | 2935.64 | [12 empty] | VV | 2 | 2 | True | 0 | ROZPOCET
| VV |  | WA_Železobetonová stěna 300 | [14 empty] | VV | 2 | 1 | True | 0 | ROZPOCET
| VV |  | 355,67 |  | 355.67 | [12 empty] | VV | 2 | 2 | True | 0 | ROZPOCET
| VV |  | Součet |  | 3291.31 | [12 empty] | VV | 2 | 4 | True | 1 | ROZPOCET
| D | 713 | Izolace tepelné |  |  |  | 0 |  |  |  |  | 0 |  | 0 |  | 0 | 2 | D | 1 |  |  |  | ROZPOCET | [9 empty] | 0
24 | K | 713_ZÁKLAD | Tepelná izolace suterénu | m2 | 355.67 |  | 0 |  |  | základní |  | 0 | 0 | 0 | 0 | 0 | 16 | K | 2 |  |  |  | ROZPOCET |  |  |  | 0 | 0 | 0 | 0 | 0 | 1 | 0 | 16 | -1644796882
| P |  | Poznámka k položce: včetně přesunu hmot | [14 empty] | P | 2
| VV |  | Základy - TI (pl) | [14 empty] | VV | 2 | 1 | True | 0 | ROZPOCET
| VV |  | WA_Železobetonová stěna 300 | [14 empty] | VV | 2 | 1 | True | 0 | ROZPOCET
| VV |  | 355,67 |  | 355.67 | [12 empty] | VV | 2 | 2 | True | 0 | ROZPOCET
| VV |  | Součet |  | 355.67 | [12 empty] | VV | 2 | 4 | True | 1 | ROZPOCET

## D.1.1-2.2 - Svislé a vodo...
[18 empty] | {b484c7c8-ecc5-4b06-b8a9-381dd053b156} | [5 empty] | stěny_ŽB_INT_obj | 58,7 | 2
[18 empty] | 2 | [5 empty] | stěny_ŽB_EXT_obj | 23,9 | 2
| KRYCÍ LIST SOUPISU PRACÍ | [7 empty] | v --- níže se nacházejí doplnkové a pomocné údaje k sestavám --- v | [8 empty] | False | [5 empty] | sloupy_obj | 29,65 | 2
[24 empty] | stropy_ŽB_obj | 790,11 | 2
| Stavba: | [22 empty] | schodiště_ŽB_obj | 14,28 | 2
Novostavba CEPIS (Centre for Entrepreneurship, Professional and International Studies)
Objekt:
SO 01 - Objekt CEPIS
Soupis:
D.1.1-2 - Architektonicko-stavební a stavebně-konstrukční řešení
Úroveň 3:
D.1.1-2.2 - Svislé a vodorovné konstrukce
| KSO: |  |  |  |  | CC-CZ:
| Místo: |  |  |  |  | Datum: | 0
| Zadavatel: |  |  |  |  | IČ: | 47813059
|  | Slezská univerzita v Opavě |  |  |  | DIČ: | CZ47813059
| Uchazeč: |  |  |  |  | IČ: | Vyplň údaj
|  | Vyplň údaj |  |  |  | DIČ: | Vyplň údaj
| Projektant: |  |  |  |  | IČ: | 29263140
|  | Ateliér Velehradský, s. r. o. |  |  |  | DIČ: | CZ29263140
| Zpracovatel: |  |  |  |  | IČ:
DIČ:
Poznámka:
| Cena bez DPH | [5 empty] | 0
|  |  | Základ daně |  |  | Sazba daně | Výše daně
| DPH | základní | 0 |  |  | 21% | 0
|  | snížená | 0 |  |  | 15% | 0
|  | zákl. přenesená | 0 |  |  | 21% | 0
|  | sníž. přenesená | 0 |  |  | 15% | 0
|  | nulová | 0 |  |  | 0% | 0
| Cena s DPH |  |  | v | CZK |  | 0
REKAPITULACE ČLENĚNÍ SOUPISU PRACÍ
Stavba:
Novostavba CEPIS (Centre for Entrepreneurship, Professional and International Studies)
Objekt:
SO 01 - Objekt CEPIS
Soupis:
D.1.1-2 - Architektonicko-stavební a stavebně-konstrukční řešení
Úroveň 3:
D.1.1-2.2 - Svislé a vodorovné konstrukce
Místo: | [5 empty] | Datum: | 0
Zadavatel: |  |  | Slezská univerzita v Opavě |  |  | Projektant: | Ateliér Velehradský, s. r. o.
Uchazeč: |  |  | Vyplň údaj |  |  | Zpracovatel:
Kód dílu - Popis | [6 empty] | Cena celkem [CZK]
Náklady stavby celkem | [6 empty] | 0 | [11 empty] | -1
| HSV - Práce a dodávky HSV | [5 empty] | 0
| 3 - Svislé a kompletní konstrukce | [5 empty] | 0
| 4 - Vodorovné konstrukce | [5 empty] | 0
| 9 - Ostatní konstrukce a práce, bourání | [5 empty] | 0
| 998 - Přesun hmot | [5 empty] | 0
| PSV - Práce a dodávky PSV | [5 empty] | 0
| 763 - Konstrukce suché výstavby | [5 empty] | 0
| 767 - Konstrukce zámečnické | [5 empty] | 0
SOUPIS PRACÍ
Stavba:
Novostavba CEPIS (Centre for Entrepreneurship, Professional and International Studies)
Objekt:
SO 01 - Objekt CEPIS
Soupis:
D.1.1-2 - Architektonicko-stavební a stavebně-konstrukční řešení
Úroveň 3:
D.1.1-2.2 - Svislé a vodorovné konstrukce
Místo: | [5 empty] | Datum: | 0
Zadavatel: |  |  | Slezská univerzita v Opavě |  |  | Projektant: | Ateliér Velehradský, s. r. o.
Uchazeč: |  |  | Vyplň údaj |  |  | Zpracovatel:
PČ | Typ | Kód | Popis | MJ | Množství | J.cena [CZK] | Cena celkem [CZK] | Cenová soustava |  | DPH | J. Nh [h] | Nh celkem [h] | J. hmotnost [t] | Hmotnost celkem [t] | J. suť [t] | Suť Celkem [t]
Náklady soupisu celkem | [6 empty] | 0 |  |  |  |  | 0 |  | 2471.1876 |  | 0 |  | D | -1 | [13 empty] | 0
| D | HSV | Práce a dodávky HSV |  |  |  | 0 |  |  |  |  | 0 |  | 2471.1876 |  | 0 | 1 | D | 0 |  |  |  | ROZPOCET | [9 empty] | 0
| D | 3 | Svislé a kompletní konstrukce |  |  |  | 0 |  |  |  |  | 0 |  | 309.1724 |  | 0 | 1 | D | 1 |  |  |  | ROZPOCET | [9 empty] | 0
1 | K | 3113217X1 | Nadzákladové zdi z betonu železového (bez výztuže) nosné - vnitřní ztužující stěny | m3 | 58.7 |  | 0 |  |  | základní |  | 0 | 2.5019 | 146.8598 | 0 | 0 | 4 | K | 2 |  |  |  | ROZPOCET |  |  |  | 0 | 0 | 0 | 0 | 0 | 1 | 0 | 4 | 1875283413
| VV |  | Stěny - ŽB (obj) | [14 empty] | VV | 2 | 1 | True | 0 | ROZPOCET
| VV |  | vnitřní ztužující stěny | [14 empty] | VV | 2 | 1 | True | 0 | ROZPOCET
| VV |  | WA_Koncepční stěna 250 | [14 empty] | VV | 2 | 1 | True | 0 | ROZPOCET
| VV |  | 39,41 |  | 39.41 | [12 empty] | VV | 2 | 2 | True | 0 | ROZPOCET
| VV |  | WA_Koncepční ŽB stěna 250 | [14 empty] | VV | 2 | 1 | True | 0 | ROZPOCET
| VV |  | 19,29 |  | 19.29 | [12 empty] | VV | 2 | 2 | True | 0 | ROZPOCET
| VV | stěny_ŽB_INT_obj | Součet |  | 58.7 | [12 empty] | VV | 2 | 4 | True | 1 | ROZPOCET
2 | K | 3113226X2 | Nadzákladové zdi z betonu železového (bez výztuže) nosné - výdechy VZT v jezírku | m3 | 23.9 |  | 0 |  |  | základní |  | 0 | 2.5019 | 59.7947 | 0 | 0 | 4 | K | 2 |  |  |  | ROZPOCET |  |  |  | 0 | 0 | 0 | 0 | 0 | 1 | 0 | 4 | -96026588
| VV |  | Stěny - ŽB (obj) | [14 empty] | VV | 2 | 1 | True | 0 | ROZPOCET
| VV |  | WA_Koncepční stěna 150 | [14 empty] | VV | 2 | 1 | True | 0 | ROZPOCET
| VV |  | 23,9 |  | 23.9 | [12 empty] | VV | 2 | 2 | True | 0 | ROZPOCET
| VV | stěny_ŽB_EXT_obj | Součet |  | 23.9 | [12 empty] | VV | 2 | 4 | True | 1 | ROZPOCET
3 | K | 311351121 | Bednění nadzákladových zdí nosných rovné oboustranné za každou stranu zřízení | m2 | 470.18 |  | 0 | CS ÚRS 2022 02 |  | základní |  | 0 | 0.00275 | 1.293 | 0 | 0 | 4 | K | 2 |  |  |  | ROZPOCET |  |  |  | 0 | 0 | 0 | 0 | 0 | 1 | 0 | 4 | -1996343670
| Online PSC |  | https://podminky.urs.cz/item/CS_URS_2022_02/311351121 | [14 empty] | Online PSC | 2
| VV |  | Stěny - bednění ŽB (pl) | [14 empty] | VV | 2 | 1 | True | 0 | ROZPOCET
| VV |  | WA_Koncepční stěna 250 | [14 empty] | VV | 2 | 1 | True | 0 | ROZPOCET
| VV |  | 157,92*2 |  | 315.84 | [12 empty] | VV | 2 | 2 | True | 0 | ROZPOCET
| VV |  | WA_Koncepční ŽB stěna 250 | [14 empty] | VV | 2 | 1 | True | 0 | ROZPOCET
| VV |  | 77,17*2 |  | 154.34 | [12 empty] | VV | 2 | 2 | True | 0 | ROZPOCET
| VV |  | Součet |  | 470.18 | [12 empty] | VV | 2 | 4 | True | 1 | ROZPOCET
4 | K | 311351122 | Bednění nadzákladových zdí nosných rovné oboustranné za každou stranu odstranění | m2 | 470.18 |  | 0 | CS ÚRS 2022 02 |  | základní |  | 0 | 0 | 0 | 0 | 0 | 4 | K | 2 |  |  |  | ROZPOCET |  |  |  | 0 | 0 | 0 | 0 | 0 | 1 | 0 | 4 | 1096640178
| Online PSC |  | https://podminky.urs.cz/item/CS_URS_2022_02/311351122 | [14 empty] | Online PSC | 2
5 | K | 311351511 | Bednění nadzákladových zdí nosných kruhové nebo obloukové oboustranné za každou stranu poloměru přes 2,5 do 4 m zřízení | m2 | 329.08 |  | 0 | CS ÚRS 2022 02 |  | základní |  | 0 | 0.00375 | 1.234 | 0 | 0 | 4 | K | 2 |  |  |  | ROZPOCET |  |  |  | 0 | 0 | 0 | 0 | 0 | 1 | 0 | 4 | -267280311
| Online PSC |  | https://podminky.urs.cz/item/CS_URS_2022_02/311351511 | [14 empty] | Online PSC | 2
| VV |  | Stěny - bednění ŽB (pl) | [14 empty] | VV | 2 | 1 | True | 0 | ROZPOCET
| VV |  | WA_Koncepční stěna 150 | [14 empty] | VV | 2 | 1 | True | 0 | ROZPOCET
| VV |  | 164,54*2 |  | 329.08 | [12 empty] | VV | 2 | 2 | True | 0 | ROZPOCET
| VV |  | Součet |  | 329.08 | [12 empty] | VV | 2 | 4 | True | 1 | ROZPOCET
6 | K | 311351512 | Bednění nadzákladových zdí nosných kruhové nebo obloukové oboustranné za každou stranu poloměru přes 2,5 do 4 m odstranění | m2 | 329.08 |  | 0 | CS ÚRS 2022 02 |  | základní |  | 0 | 0 | 0 | 0 | 0 | 4 | K | 2 |  |  |  | ROZPOCET |  |  |  | 0 | 0 | 0 | 0 | 0 | 1 | 0 | 4 | -112110697
| Online PSC |  | https://podminky.urs.cz/item/CS_URS_2022_02/311351512 | [14 empty] | Online PSC | 2
7 | K | 311361821 | Výztuž nadzákladových zdí nosných svislých nebo odkloněných od svislice, rovných nebo oblých z betonářské oceli 10 505 (R) nebo BSt 500 | t | 16.52 |  | 0 | CS ÚRS 2022 02 |  | základní |  | 0 | 1.0492 | 17.3331 | 0 | 0 | 4 | K | 2 |  |  |  | ROZPOCET |  |  |  | 0 | 0 | 0 | 0 | 0 | 1 | 0 | 4 | -228660307
| Online PSC |  | https://podminky.urs.cz/item/CS_URS_2022_02/311361821 | [14 empty] | Online PSC | 2
| VV |  | Stěny - výztuž ŽB (obj * hm)(předpoklad hm = 200 kg/m3) | [14 empty] | VV | 2 | 1 | True | 0 | ROZPOCET
| VV |  | stěny_ŽB_INT_obj*200,0/1000 |  | 11.74 | [12 empty] | VV | 2 | 2 | True | 0 | ROZPOCET
| VV |  | stěny_ŽB_EXT_obj*200,0/1000 |  | 4.78 | [12 empty] | VV | 2 | 2 | True | 0 | ROZPOCET
| VV |  | Součet |  | 16.52 | [12 empty] | VV | 2 | 4 | True | 1 | ROZPOCET
8 | K | 330321810 | Sloupy, pilíře, táhla, rámové stojky, vzpěry z betonu železového (bez výztuže) bez zvláštních nároků na vliv prostředí tř. C 40/50 | m3 | 29.65 |  | 0 | CS ÚRS 2022 02 |  | základní |  | 0 | 2.5019 | 74.1804 | 0 | 0 | 4 | K | 2 |  |  |  | ROZPOCET |  |  |  | 0 | 0 | 0 | 0 | 0 | 1 | 0 | 4 | -47735771
| Online PSC |  | https://podminky.urs.cz/item/CS_URS_2022_02/330321810 | [14 empty] | Online PSC | 2
| VV |  | Sloup (dl * š * v) | [14 empty] | VV | 2 | 1 | True | 0 | ROZPOCET
| VV |  | 400/400 ŽB | [14 empty] | VV | 2 | 1 | True | 0 | ROZPOCET
| VV |  | 29,65 |  | 29.65 | [12 empty] | VV | 2 | 2 | True | 0 | ROZPOCET
| VV | sloupy_obj | Součet |  | 29.65 | [12 empty] | VV | 2 | 4 | True | 1 | ROZPOCET
9 | K | 331351321 | Bednění hranatých sloupů a pilířů včetně vzepření průřezu pravoúhlého čtyřúhelníka výšky přes 4 do 6 m, průřezu přes 0,08 do 0,16 m2 zřízení | m2 | 296.528 |  | 0 | CS ÚRS 2022 02 |  | základní |  | 0 | 0.00228 | 0.67608 | 0 | 0 | 4 | K | 2 |  |  |  | ROZPOCET |  |  |  | 0 | 0 | 0 | 0 | 0 | 1 | 0 | 4 | -1505582878
| Online PSC |  | https://podminky.urs.cz/item/CS_URS_2022_02/331351321 | [14 empty] | Online PSC | 2
| VV |  | Sloup (dl * v) | [14 empty] | VV | 2 | 1 | True | 0 | ROZPOCET
| VV |  | 400/400 ŽB | [14 empty] | VV | 2 | 1 | True | 0 | ROZPOCET
| VV |  | (0,4*4)*185,33 |  | 296.528 | [12 empty] | VV | 2 | 2 | True | 0 | ROZPOCET
| VV |  | Součet |  | 296.528 | [12 empty] | VV | 2 | 4 | True | 1 | ROZPOCET
10 | K | 331351322 | Bednění hranatých sloupů a pilířů včetně vzepření průřezu pravoúhlého čtyřúhelníka výšky přes 4 do 6 m, průřezu přes 0,08 do 0,16 m2 odstranění | m2 | 296.528 |  | 0 | CS ÚRS 2022 02 |  | základní |  | 0 | 0 | 0 | 0 | 0 | 4 | K | 2 |  |  |  | ROZPOCET |  |  |  | 0 | 0 | 0 | 0 | 0 | 1 | 0 | 4 | -394875247
| Online PSC |  | https://podminky.urs.cz/item/CS_URS_2022_02/331351322 | [14 empty] | Online PSC | 2
11 | K | 331361821 | Výztuž sloupů, pilířů, rámových stojek, táhel nebo vzpěr hranatých svislých nebo šikmých (odkloněných) z betonářské oceli 10 505 (R) nebo BSt 500 | t | 7.413 |  | 0 | CS ÚRS 2022 02 |  | základní |  | 0 | 1.0524 | 7.8012 | 0 | 0 | 4 | K | 2 |  |  |  | ROZPOCET |  |  |  | 0 | 0 | 0 | 0 | 0 | 1 | 0 | 4 | -1041445751
| Online PSC |  | https://podminky.urs.cz/item/CS_URS_2022_02/331361821 | [14 empty] | Online PSC | 2
| VV |  | Sloup (obj * hm)(předpoklad hm = 250 kg/m3) | [14 empty] | VV | 2 | 1 | True | 0 | ROZPOCET
| VV |  | sloupy_obj*250,0/1000 |  | 7.413 | [12 empty] | VV | 2 | 2 | True | 0 | ROZPOCET
| VV |  | Součet |  | 7.413 | [12 empty] | VV | 2 | 4 | True | 1 | ROZPOCET
12 | K | 3_STĚNY_300 | Vnitřní stěna tl. 300 mm | m2 | 52.02 |  | 0 |  |  | základní |  | 0 | 0 | 0 | 0 | 0 | 4 | K | 2 |  |  |  | ROZPOCET |  |  |  | 0 | 0 | 0 | 0 | 0 | 1 | 0 | 4 | 1534042483
| P |  | Poznámka k položce: včetně přesunu hmot | [14 empty] | P | 2
| VV |  | Stěny (pl) | [14 empty] | VV | 2 | 1 | True | 0 | ROZPOCET
| VV |  | WA_Koncepční stěna 300 | [14 empty] | VV | 2 | 1 | True | 0 | ROZPOCET
| VV |  | 52,02 |  | 52.02 | [12 empty] | VV | 2 | 2 | True | 0 | ROZPOCET
| VV |  | Součet |  | 52.02 | [12 empty] | VV | 2 | 4 | True | 1 | ROZPOCET
13 | K | 3_STĚNY_500 | Vnitřní stěna tl. 500 mm | m2 | 20.33 |  | 0 |  |  | základní |  | 0 | 0 | 0 | 0 | 0 | 4 | K | 2 |  |  |  | ROZPOCET |  |  |  | 0 | 0 | 0 | 0 | 0 | 1 | 0 | 4 | 610654309
| P |  | Poznámka k položce: včetně přesunu hmot | [14 empty] | P | 2
| VV |  | Stěny (pl) | [14 empty] | VV | 2 | 1 | True | 0 | ROZPOCET
| VV |  | WA_Koncepční stěna 500 | [14 empty] | VV | 2 | 1 | True | 0 | ROZPOCET
| VV |  | 20,33 |  | 20.33 | [12 empty] | VV | 2 | 2 | True | 0 | ROZPOCET
| VV |  | Součet |  | 20.33 | [12 empty] | VV | 2 | 4 | True | 1 | ROZPOCET
14 | K | 3_PŘÍČKY_ZDĚNÉ | Vnitřní zděné příčky | m2 | 2501.39 |  | 0 |  |  | základní |  | 0 | 0 | 0 | 0 | 0 | 4 | K | 2 |  |  |  | ROZPOCET |  |  |  | 0 | 0 | 0 | 0 | 0 | 1 | 0 | 4 | 1509721109
| P |  | Poznámka k položce: včetně kotvení ke stropu a stěnám včetně přesunu hmot | [14 empty] | P | 2
| VV |  | Příčky (pl) | [14 empty] | VV | 2 | 1 | True | 0 | ROZPOCET
| VV |  | WA_Koncepční stěna 150 | [14 empty] | VV | 2 | 1 | True | 0 | ROZPOCET
| VV |  | 2501,39 |  | 2501.39 | [12 empty] | VV | 2 | 2 | True | 0 | ROZPOCET
| VV |  | Součet |  | 2501.39 | [12 empty] | VV | 2 | 4 | True | 1 | ROZPOCET
15 | K | 3_PŘÍČKY_MONT | Vnitřní montované příčky/předstěny | m2 | 201.09 |  | 0 |  |  | základní |  | 0 | 0 | 0 | 0 | 0 | 4 | K | 2 |  |  |  | ROZPOCET |  |  |  | 0 | 0 | 0 | 0 | 0 | 1 | 0 | 4 | 1867906919
| P |  | Poznámka k položce: včetně napojení na strop či podhledy včetně přesunu hmot | [14 empty] | P | 2
| VV |  | Příčky (pl) | [14 empty] | VV | 2 | 1 | True | 0 | ROZPOCET
| VV |  | WA_Koncepční stěna 150 | [14 empty] | VV | 2 | 1 | True | 0 | ROZPOCET
| VV |  | 192,95 |  | 192.95 | [12 empty] | VV | 2 | 2 | True | 0 | ROZPOCET
| VV |  | WA_Koncepční stěna 250 | [14 empty] | VV | 2 | 1 | True | 0 | ROZPOCET
| VV |  | 8,14 |  | 8.14 | [12 empty] | VV | 2 | 2 | True | 0 | ROZPOCET
| VV |  | Součet |  | 201.09 | [12 empty] | VV | 2 | 4 | True | 1 | ROZPOCET
16 | K | 3_PŘÍČKY_SKLENĚNÉ | Vnitřní dřevěné skleněné příčky | m2 | 582.25 |  | 0 |  |  | základní |  | 0 | 0 | 0 | 0 | 0 | 4 | K | 2 |  |  |  | ROZPOCET |  |  |  | 0 | 0 | 0 | 0 | 0 | 1 | 0 | 4 | -1955147849
| P |  | Poznámka k položce: včetně napojení na strop či podhledy včetně přesunu hmot | [14 empty] | P | 2
| VV |  | Příčky (pl) | [14 empty] | VV | 2 | 1 | True | 0 | ROZPOCET
| VV |  | WA_Koncepční prosklená stěna - Interiérová poloprůhledná W 06 | [14 empty] | VV | 2 | 1 | True | 0 | ROZPOCET
| VV |  | 176,51 |  | 176.51 | [12 empty] | VV | 2 | 2 | True | 0 | ROZPOCET
| VV |  | WA_Koncepční prosklená stěna - Interiérová W 05 | [14 empty] | VV | 2 | 1 | True | 0 | ROZPOCET
| VV |  | 405,74 |  | 405.74 | [12 empty] | VV | 2 | 2 | True | 0 | ROZPOCET
| VV |  | Součet |  | 582.25 | [12 empty] | VV | 2 | 4 | True | 1 | ROZPOCET
17 | K | 3_PŘÍČKY_SKLÁDANÉ | Vnitřní akustické skládané příčky | m2 | 29.4 |  | 0 |  |  | základní |  | 0 | 0 | 0 | 0 | 0 | 4 | K | 2 |  |  |  | ROZPOCET |  |  |  | 0 | 0 | 0 | 0 | 0 | 1 | 0 | 4 | 309825881
| P |  | Poznámka k položce: včetně přesunu hmot | [14 empty] | P | 2
| VV |  | Příčky (pl) | [14 empty] | VV | 2 | 1 | True | 0 | ROZPOCET
| VV |  | WA_Koncepční AKUSTICKÁ DĚLÍCÍ | [14 empty] | VV | 2 | 1 | True | 0 | ROZPOCET
| VV |  | 29,4 |  | 29.4 | [12 empty] | VV | 2 | 2 | True | 0 | ROZPOCET
| VV |  | Součet |  | 29.4 | [12 empty] | VV | 2 | 4 | True | 1 | ROZPOCET
| D | 4 | Vodorovné konstrukce |  |  |  | 0 |  |  |  |  | 0 |  | 2162.0112 |  | 0 | 1 | D | 1 |  |  |  | ROZPOCET | [9 empty] | 0
18 | K | 411321616 | Stropy z betonu železového (bez výztuže) stropů deskových, plochých střech, desek balkonových, desek hřibových stropů včetně hlavic hřibových sloupů tř. C 30/37 | m3 | 790.11 |  | 0 | CS ÚRS 2022 02 |  | základní |  | 0 | 2.502 | 1976.8631 | 0 | 0 | 4 | K | 2 |  |  |  | ROZPOCET |  |  |  | 0 | 0 | 0 | 0 | 0 | 1 | 0 | 4 | -1365821902
| Online PSC |  | https://podminky.urs.cz/item/CS_URS_2022_02/411321616 | [14 empty] | Online PSC | 2
| VV |  | Stropy (obj) | [14 empty] | VV | 2 | 1 | True | 0 | ROZPOCET
| VV |  | FL_Koncepční deska 150 | [14 empty] | VV | 2 | 1 | True | 0 | ROZPOCET
| VV |  | 10,2 |  | 10.2 | [12 empty] | VV | 2 | 2 | True | 0 | ROZPOCET
| VV |  | FL_Koncepční deska 300 | [14 empty] | VV | 2 | 1 | True | 0 | ROZPOCET
| VV |  | 779,91 |  | 779.91 | [12 empty] | VV | 2 | 2 | True | 0 | ROZPOCET
| VV | stropy_ŽB_obj | Součet |  | 790.11 | [12 empty] | VV | 2 | 4 | True | 1 | ROZPOCET
19 | K | 411351011 | Bednění stropních konstrukcí - bez podpěrné konstrukce desek tloušťky stropní desky přes 5 do 25 cm zřízení | m2 | 135.485 |  | 0 | CS ÚRS 2022 02 |  | základní |  | 0 | 0.00533 | 0.72214 | 0 | 0 | 4 | K | 2 |  |  |  | ROZPOCET |  |  |  | 0 | 0 | 0 | 0 | 0 | 1 | 0 | 4 | 1928349871
| Online PSC |  | https://podminky.urs.cz/item/CS_URS_2022_02/411351011 | [14 empty] | Online PSC | 2
| VV |  | Stropy - bednění (pl + dl * v) | [14 empty] | VV | 2 | 1 | True | 0 | ROZPOCET
| VV |  | FL_Koncepční deska 150 | [14 empty] | VV | 2 | 1 | True | 0 | ROZPOCET
| VV |  | 68,02+134,93*0,5 |  | 135.485 | [12 empty] | VV | 2 | 2 | True | 0 | ROZPOCET
| VV |  | Součet |  | 135.485 | [12 empty] | VV | 2 | 4 | True | 1 | ROZPOCET
20 | K | 411351012 | Bednění stropních konstrukcí - bez podpěrné konstrukce desek tloušťky stropní desky přes 5 do 25 cm odstranění | m2 | 135.485 |  | 0 | CS ÚRS 2022 02 |  | základní |  | 0 | 0 | 0 | 0 | 0 | 4 | K | 2 |  |  |  | ROZPOCET |  |  |  | 0 | 0 | 0 | 0 | 0 | 1 | 0 | 4 | 2106509434
| Online PSC |  | https://podminky.urs.cz/item/CS_URS_2022_02/411351012 | [14 empty] | Online PSC | 2
21 | K | 411351021 | Bednění stropních konstrukcí - bez podpěrné konstrukce desek tloušťky stropní desky přes 25 do 50 cm zřízení | m2 | 2846.71 |  | 0 | CS ÚRS 2022 02 |  | základní |  | 0 | 0.00552 | 15.7138 | 0 | 0 | 4 | K | 2 |  |  |  | ROZPOCET |  |  |  | 0 | 0 | 0 | 0 | 0 | 1 | 0 | 4 | 2069386283
| Online PSC |  | https://podminky.urs.cz/item/CS_URS_2022_02/411351021 | [14 empty] | Online PSC | 2
| VV |  | FL_Koncepční deska 300 | [14 empty] | VV | 2 | 1 | True | 0 | ROZPOCET
| VV |  | 2599,7+494,02*0,5 |  | 2846.71 | [12 empty] | VV | 2 | 2 | True | 0 | ROZPOCET
| VV |  | Součet |  | 2846.71 | [12 empty] | VV | 2 | 4 | True | 1 | ROZPOCET
22 | K | 411351022 | Bednění stropních konstrukcí - bez podpěrné konstrukce desek tloušťky stropní desky přes 25 do 50 cm odstranění | m2 | 2846.71 |  | 0 | CS ÚRS 2022 02 |  | základní |  | 0 | 0 | 0 | 0 | 0 | 4 | K | 2 |  |  |  | ROZPOCET |  |  |  | 0 | 0 | 0 | 0 | 0 | 1 | 0 | 4 | 1400706135
| Online PSC |  | https://podminky.urs.cz/item/CS_URS_2022_02/411351022 | [14 empty] | Online PSC | 2
23 | K | 411354311 | Podpěrná konstrukce stropů - desek, kleneb a skořepin výška podepření do 4 m tloušťka stropu přes 5 do 15 cm zřízení | m2 | 68.02 |  | 0 | CS ÚRS 2022 02 |  | základní |  | 0 | 0.00081 | 0.055096 | 0 | 0 | 4 | K | 2 |  |  |  | ROZPOCET |  |  |  | 0 | 0 | 0 | 0 | 0 | 1 | 0 | 4 | -811181932
| Online PSC |  | https://podminky.urs.cz/item/CS_URS_2022_02/411354311 | [14 empty] | Online PSC | 2
| VV |  | Stropy - podepření (pl) | [14 empty] | VV | 2 | 1 | True | 0 | ROZPOCET
| VV |  | FL_Koncepční deska 150 | [14 empty] | VV | 2 | 1 | True | 0 | ROZPOCET
| VV |  | 68,02 |  | 68.02 | [12 empty] | VV | 2 | 2 | True | 0 | ROZPOCET
| VV |  | Součet |  | 68.02 | [12 empty] | VV | 2 | 4 | True | 1 | ROZPOCET
24 | K | 411354312 | Podpěrná konstrukce stropů - desek, kleneb a skořepin výška podepření do 4 m tloušťka stropu přes 5 do 15 cm odstranění | m2 | 68.02 |  | 0 | CS ÚRS 2022 02 |  | základní |  | 0 | 0 | 0 | 0 | 0 | 4 | K | 2 |  |  |  | ROZPOCET |  |  |  | 0 | 0 | 0 | 0 | 0 | 1 | 0 | 4 | 535456068
| Online PSC |  | https://podminky.urs.cz/item/CS_URS_2022_02/411354312 | [14 empty] | Online PSC | 2
25 | K | 411354335 | Podpěrná konstrukce stropů - desek, kleneb a skořepin výška podepření přes 4 do 6 m tloušťka stropu přes 25 do 35 cm zřízení | m2 | 2599.7 |  | 0 | CS ÚRS 2022 02 |  | základní |  | 0 | 0.00104 | 2.7037 | 0 | 0 | 4 | K | 2 |  |  |  | ROZPOCET |  |  |  | 0 | 0 | 0 | 0 | 0 | 1 | 0 | 4 | 520806565
| Online PSC |  | https://podminky.urs.cz/item/CS_URS_2022_02/411354335 | [14 empty] | Online PSC | 2
| VV |  | Stropy - podepření (pl) | [14 empty] | VV | 2 | 1 | True | 0 | ROZPOCET
| VV |  | FL_Koncepční deska 300 | [14 empty] | VV | 2 | 1 | True | 0 | ROZPOCET
| VV |  | 2599,70 |  | 2599.7 | [12 empty] | VV | 2 | 2 | True | 0 | ROZPOCET
| VV |  | Součet |  | 2599.7 | [12 empty] | VV | 2 | 4 | True | 1 | ROZPOCET
26 | K | 411354336 | Podpěrná konstrukce stropů - desek, kleneb a skořepin výška podepření přes 4 do 6 m tloušťka stropu přes 25 do 35 cm odstranění | m2 | 2599.7 |  | 0 | CS ÚRS 2022 02 |  | základní |  | 0 | 0 | 0 | 0 | 0 | 4 | K | 2 |  |  |  | ROZPOCET |  |  |  | 0 | 0 | 0 | 0 | 0 | 1 | 0 | 4 | -1482489244
| Online PSC |  | https://podminky.urs.cz/item/CS_URS_2022_02/411354336 | [14 empty] | Online PSC | 2
27 | K | 411361821 | Výztuž stropů prostě uložených, vetknutých, spojitých, deskových, trámových (žebrových, kazetových), s keramickými a jinými vložkami, konsolových nebo balkonových, hřibových včetně hlavic hřibových sloupů, plochých střech a pro zavěšení železobetonových p | t | 118.517 |  | 0 | CS ÚRS 2022 02 |  | základní |  | 0 | 1.0555 | 125.1006 | 0 | 0 | 4 | K | 2 |  |  |  | ROZPOCET |  |  |  | 0 | 0 | 0 | 0 | 0 | 1 | 0 | 4 | -145215227
| Online PSC |  | https://podminky.urs.cz/item/CS_URS_2022_02/411361821 | [14 empty] | Online PSC | 2
| VV |  | Stropy - výztuž (obj * hm)(předpoklad hm = 150,0 kg/m3) | [14 empty] | VV | 2 | 1 | True | 0 | ROZPOCET
| VV |  | stropy_ŽB_obj*150,0/1000 |  | 118.517 | [12 empty] | VV | 2 | 2 | True | 0 | ROZPOCET
| VV |  | Součet |  | 118.517 | [12 empty] | VV | 2 | 4 | True | 1 | ROZPOCET
28 | K | 4303216X1 | Schodišťové konstrukce a rampy z betonu železového pohledového (bez výztuže) stupně, schodnice, ramena, podesty s nosníky | m3 | 14.28 |  | 0 |  |  | základní |  | 0 | 2.5019 | 35.7278 | 0 | 0 | 4 | K | 2 |  |  |  | ROZPOCET |  |  |  | 0 | 0 | 0 | 0 | 0 | 1 | 0 | 4 | -448747908
| VV |  | Schodiště (pl * v)(předpokládáná průměrná výška v = 0,3 m) | [14 empty] | VV | 2 | 1 | True | 0 | ROZPOCET
| VV |  | z 1.PP do 1.NP | [14 empty] | VV | 2 | 1 | True | 0 | ROZPOCET
| VV |  | 15,7*0,3 |  | 4.71 | [12 empty] | VV | 2 | 2 | True | 0 | ROZPOCET
| VV |  | z 1.NP do 2.NP | [14 empty] | VV | 2 | 1 | True | 0 | ROZPOCET
| VV |  | 16,2*0,3 |  | 4.86 | [12 empty] | VV | 2 | 2 | True | 0 | ROZPOCET
| VV |  | 15,7*0,3 |  | 4.71 | [12 empty] | VV | 2 | 2 | True | 0 | ROZPOCET
| VV | schodiště_ŽB_obj | Součet |  | 14.28 | [12 empty] | VV | 2 | 4 | True | 1 | ROZPOCET
29 | K | 430361821 | Výztuž schodišťových konstrukcí a ramp stupňů, schodnic, ramen, podest s nosníky z betonářské oceli 10 505 (R) nebo BSt 500 | t | 3.57 |  | 0 | CS ÚRS 2022 02 |  | základní |  | 0 | 1.0493 | 3.7459 | 0 | 0 | 4 | K | 2 |  |  |  | ROZPOCET |  |  |  | 0 | 0 | 0 | 0 | 0 | 1 | 0 | 4 | -681333664
| Online PSC |  | https://podminky.urs.cz/item/CS_URS_2022_02/430361821 | [14 empty] | Online PSC | 2
| VV |  | Schodiště - výztuž (obj * hm)(předpoklád hm = 250,0 kg/m3) | [14 empty] | VV | 2 | 1 | True | 0 | ROZPOCET
| VV |  | schodiště_ŽB_obj*250,0/1000 |  | 3.57 | [12 empty] | VV | 2 | 2 | True | 0 | ROZPOCET
| VV |  | Součet |  | 3.57 | [12 empty] | VV | 2 | 4 | True | 1 | ROZPOCET
30 | K | 4313511X1 | Bednění podest, podstupňových desek a ramp včetně podpěrné konstrukce výšky do 4 m půdorysně přímočarých zřízení, pohledové | m2 | 83 |  | 0 |  |  | základní |  | 0 | 0.01282 | 1.0641 | 0 | 0 | 4 | K | 2 |  |  |  | ROZPOCET |  |  |  | 0 | 0 | 0 | 0 | 0 | 1 | 0 | 4 | 1920914402
| VV |  | Schodiště - bednění (pl + dl * v) | [14 empty] | VV | 2 | 1 | True | 0 | ROZPOCET
| VV |  | z 1.PP do 1.NP | [14 empty] | VV | 2 | 1 | True | 0 | ROZPOCET
| VV |  | 15,7+23,6*0,5 |  | 27.5 | [12 empty] | VV | 2 | 2 | True | 0 | ROZPOCET
| VV |  | z 1.NP do 2.NP | [14 empty] | VV | 2 | 1 | True | 0 | ROZPOCET
| VV |  | 16,2+23,6*0,5 |  | 28 | [12 empty] | VV | 2 | 2 | True | 0 | ROZPOCET
| VV |  | 15,7+23,6*0,5 |  | 27.5 | [12 empty] | VV | 2 | 2 | True | 0 | ROZPOCET
| VV |  | Součet |  | 83 | [12 empty] | VV | 2 | 4 | True | 1 | ROZPOCET
31 | K | 431351122 | Bednění podest, podstupňových desek a ramp včetně podpěrné konstrukce výšky do 4 m půdorysně přímočarých odstranění | m2 | 83 |  | 0 | CS ÚRS 2022 02 |  | základní |  | 0 | 0 | 0 | 0 | 0 | 4 | K | 2 |  |  |  | ROZPOCET |  |  |  | 0 | 0 | 0 | 0 | 0 | 1 | 0 | 4 | 1061136635
| Online PSC |  | https://podminky.urs.cz/item/CS_URS_2022_02/431351122 | [14 empty] | Online PSC | 2
32 | K | 4343511X1 | Bednění stupňů betonovaných na podstupňové desce nebo na terénu půdorysně přímočarých zřízení, pohledové | m2 | 47.859 |  | 0 |  |  | základní |  | 0 | 0.00658 | 0.31491 | 0 | 0 | 4 | K | 2 |  |  |  | ROZPOCET |  |  |  | 0 | 0 | 0 | 0 | 0 | 1 | 0 | 4 | 1030407134
| VV |  | Schodiště - bednění stupňů (dl * š) | [14 empty] | VV | 2 | 1 | True | 0 | ROZPOCET
| VV |  | z 1.PP do 1.NP | [14 empty] | VV | 2 | 1 | True | 0 | ROZPOCET
| VV |  | 1,5*(0,167+0,3)*18 |  | 12.609 | [12 empty] | VV | 2 | 2 | True | 0 | ROZPOCET
| VV |  | z 1.NP do 2.NP | [14 empty] | VV | 2 | 1 | True | 0 | ROZPOCET
| VV |  | 1,5*(0,16+0,31)*25 |  | 17.625 | [12 empty] | VV | 2 | 2 | True | 0 | ROZPOCET
| VV |  | 1,5*(0,16+0,31)*25 |  | 17.625 | [12 empty] | VV | 2 | 2 | True | 0 | ROZPOCET
| VV |  | Součet |  | 47.859 | [12 empty] | VV | 2 | 4 | True | 1 | ROZPOCET
33 | K | 434351142 | Bednění stupňů betonovaných na podstupňové desce nebo na terénu půdorysně přímočarých odstranění | m2 | 47.859 |  | 0 | CS ÚRS 2022 02 |  | základní |  | 0 | 0 | 0 | 0 | 0 | 4 | K | 2 |  |  |  | ROZPOCET |  |  |  | 0 | 0 | 0 | 0 | 0 | 1 | 0 | 4 | -1271299249
| Online PSC |  | https://podminky.urs.cz/item/CS_URS_2022_02/434351142 | [14 empty] | Online PSC | 2
| D | 9 | Ostatní konstrukce a práce, bourání |  |  |  | 0 |  |  |  |  | 0 |  | 0.00404 |  | 0 | 1 | D | 1 |  |  |  | ROZPOCET | [9 empty] | 0
34 | K | BET_02 | Doplňkové profily a jiné prvky pro ŽB prvky | kpl | 1 |  | 0 |  |  | základní |  | 0 | 0.00404 | 0.00404 | 0 | 0 | 4 | K | 2 |  |  |  | ROZPOCET |  |  |  | 0 | 0 | 0 | 0 | 0 | 1 | 0 | 4 | 1165967610
| P |  | Poznámka k položce: včetně přesunu hmot | [14 empty] | P | 2
| D | 998 | Přesun hmot |  |  |  | 0 |  |  |  |  | 0 |  | 0 |  | 0 | 1 | D | 1 |  |  |  | ROZPOCET | [9 empty] | 0
35 | K | 998012023 | Přesun hmot pro budovy občanské výstavby, bydlení, výrobu a služby s nosnou svislou konstrukcí monolitickou betonovou tyčovou nebo plošnou s jakýkoliv obvodovým pláštěm kromě vyzdívaného vodorovná dopravní vzdálenost do 100 m pro budovy výšky přes 12 do 24 m | t | 2471.188 |  | 0 | CS ÚRS 2022 02 |  | základní |  | 0 | 0 | 0 | 0 | 0 | 4 | K | 2 |  |  |  | ROZPOCET |  |  |  | 0 | 0 | 0 | 0 | 0 | 1 | 0 | 4 | 1473970062
| Online PSC |  | https://podminky.urs.cz/item/CS_URS_2022_02/998012023 | [14 empty] | Online PSC | 2
| D | PSV | Práce a dodávky PSV |  |  |  | 0 |  |  |  |  | 0 |  | 0 |  | 0 | 2 | D | 0 |  |  |  | ROZPOCET | [9 empty] | 0
| D | 763 | Konstrukce suché výstavby |  |  |  | 0 |  |  |  |  | 0 |  | 0 |  | 0 | 2 | D | 1 |  |  |  | ROZPOCET | [9 empty] | 0
36 | K | DŘEVĚNÁ_KONSTRUKCE | Dřevěná konstruce - sloupy, průvlaky, CLT stropní deska a žebrování | m3 | 669.75 |  | 0 |  |  | základní |  | 0 | 0 | 0 | 0 | 0 | 16 | K | 2 |  |  |  | ROZPOCET |  |  |  | 0 | 0 | 0 | 0 | 0 | 1 | 0 | 16 | -882101060
| P |  | Poznámka k položce: včetně povrchové úpravy, kotvení a příslušenství včetně přesunu hmot | [14 empty] | P | 2
| VV |  | Dřevěná konstrukce (obj) | [14 empty] | VV | 2 | 1 | True | 0 | ROZPOCET
| VV |  | SCO_Sloup_Horni | [14 empty] | VV | 2 | 1 | True | 0 | ROZPOCET
| VV |  | 9,76 |  | 9.76 | [12 empty] | VV | 2 | 2 | True | 0 | ROZPOCET
| VV |  | SCO_Sloup_Spodní | [14 empty] | VV | 2 | 1 | True | 0 | ROZPOCET
| VV |  | 46,49 |  | 46.49 | [12 empty] | VV | 2 | 2 | True | 0 | ROZPOCET
| VV |  | SCO_Sloup_Střední | [14 empty] | VV | 2 | 1 | True | 0 | ROZPOCET
| VV |  | 14,27 |  | 14.27 | [12 empty] | VV | 2 | 2 | True | 0 | ROZPOCET
| VV |  | 240x800 | [14 empty] | VV | 2 | 1 | True | 0 | ROZPOCET
| VV |  | 217,47 |  | 217.47 | [12 empty] | VV | 2 | 2 | True | 0 | ROZPOCET
| VV |  | SFR_CLT panel S1 | [14 empty] | VV | 2 | 1 | True | 0 | ROZPOCET
| VV |  | 190,88 |  | 190.88 | [12 empty] | VV | 2 | 2 | True | 0 | ROZPOCET
| VV |  | SFR_CLT panel S2 | [14 empty] | VV | 2 | 1 | True | 0 | ROZPOCET
| VV |  | 190,88 |  | 190.88 | [12 empty] | VV | 2 | 2 | True | 0 | ROZPOCET
| VV |  | Součet |  | 669.75 | [12 empty] | VV | 2 | 4 | True | 1 | ROZPOCET
| D | 767 | Konstrukce zámečnické |  |  |  | 0 |  |  |  |  | 0 |  | 0 |  | 0 | 2 | D | 1 |  |  |  | ROZPOCET | [9 empty] | 0
37 | K | VÝTAH_ŠACHTA_1 | Výtahová prosklená šachta, půdorysný rozměr cca 2500 x 2500 mm pro 2 patra (výška cca 8,0 m) | kpl | 1 |  | 0 |  |  | základní |  | 0 | 0 | 0 | 0 | 0 | 16 | K | 2 |  |  |  | ROZPOCET |  |  |  | 0 | 0 | 0 | 0 | 0 | 1 | 0 | 16 | 247899629
| P |  | Poznámka k položce: včetně zastropení a souvisejících stavebních úpravy včetně přesunu hmot | [14 empty] | P | 2
38 | K | VÝTAH_ŠACHTA_2 | Výtahová prosklená šachta, půdorysný rozměr cca 2500 x 2500 mm pro 3 patra (výška cca 11,5 m) | kpl | 1 |  | 0 |  |  | základní |  | 0 | 0 | 0 | 0 | 0 | 16 | K | 2 |  |  |  | ROZPOCET |  |  |  | 0 | 0 | 0 | 0 | 0 | 1 | 0 | 16 | -1078366359
| P |  | Poznámka k položce: včetně zastropení a souvisejících stavebních úpravy včetně přesunu hmot | [14 empty] | P | 2

## D.1.1-2.3 - Střechy
{c108e229-4e4f-4ec2-b6e4-736d1513fa04}
2
| KRYCÍ LIST SOUPISU PRACÍ | [7 empty] | v --- níže se nacházejí doplnkové a pomocné údaje k sestavám --- v | [8 empty] | False
Stavba:
Novostavba CEPIS (Centre for Entrepreneurship, Professional and International Studies)
Objekt:
SO 01 - Objekt CEPIS
Soupis:
D.1.1-2 - Architektonicko-stavební a stavebně-konstrukční řešení
Úroveň 3:
D.1.1-2.3 - Střechy
| KSO: |  |  |  |  | CC-CZ:
| Místo: |  |  |  |  | Datum: | 0
| Zadavatel: |  |  |  |  | IČ: | 47813059
|  | Slezská univerzita v Opavě |  |  |  | DIČ: | CZ47813059
| Uchazeč: |  |  |  |  | IČ: | Vyplň údaj
|  | Vyplň údaj |  |  |  | DIČ: | Vyplň údaj
| Projektant: |  |  |  |  | IČ: | 29263140
|  | Ateliér Velehradský, s. r. o. |  |  |  | DIČ: | CZ29263140
| Zpracovatel: |  |  |  |  | IČ:
DIČ:
Poznámka:
| Cena bez DPH | [5 empty] | 0
|  |  | Základ daně |  |  | Sazba daně | Výše daně
| DPH | základní | 0 |  |  | 21% | 0
|  | snížená | 0 |  |  | 15% | 0
|  | zákl. přenesená | 0 |  |  | 21% | 0
|  | sníž. přenesená | 0 |  |  | 15% | 0
|  | nulová | 0 |  |  | 0% | 0
| Cena s DPH |  |  | v | CZK |  | 0
REKAPITULACE ČLENĚNÍ SOUPISU PRACÍ
Stavba:
Novostavba CEPIS (Centre for Entrepreneurship, Professional and International Studies)
Objekt:
SO 01 - Objekt CEPIS
Soupis:
D.1.1-2 - Architektonicko-stavební a stavebně-konstrukční řešení
Úroveň 3:
D.1.1-2.3 - Střechy
Místo: | [5 empty] | Datum: | 0
Zadavatel: |  |  | Slezská univerzita v Opavě |  |  | Projektant: | Ateliér Velehradský, s. r. o.
Uchazeč: |  |  | Vyplň údaj |  |  | Zpracovatel:
Kód dílu - Popis | [6 empty] | Cena celkem [CZK]
Náklady stavby celkem | [6 empty] | 0 | [11 empty] | -1
| PSV - Práce a dodávky PSV | [5 empty] | 0
| 712 - Povlakové krytiny | [5 empty] | 0
| 767 - Konstrukce zámečnické | [5 empty] | 0
SOUPIS PRACÍ
Stavba:
Novostavba CEPIS (Centre for Entrepreneurship, Professional and International Studies)
Objekt:
SO 01 - Objekt CEPIS
Soupis:
D.1.1-2 - Architektonicko-stavební a stavebně-konstrukční řešení
Úroveň 3:
D.1.1-2.3 - Střechy
Místo: | [5 empty] | Datum: | 0
Zadavatel: |  |  | Slezská univerzita v Opavě |  |  | Projektant: | Ateliér Velehradský, s. r. o.
Uchazeč: |  |  | Vyplň údaj |  |  | Zpracovatel:
PČ | Typ | Kód | Popis | MJ | Množství | J.cena [CZK] | Cena celkem [CZK] | Cenová soustava |  | DPH | J. Nh [h] | Nh celkem [h] | J. hmotnost [t] | Hmotnost celkem [t] | J. suť [t] | Suť Celkem [t]
Náklady soupisu celkem | [6 empty] | 0 |  |  |  |  | 0 |  | 0 |  | 0 |  | D | -1 | [10 empty] | 0
| D | PSV | Práce a dodávky PSV |  |  |  | 0 |  |  |  |  | 0 |  | 0 |  | 0 | 2 | D | 0 |  |  |  | ROZPOCET | [6 empty] | 0
| D | 712 | Povlakové krytiny |  |  |  | 0 |  |  |  |  | 0 |  | 0 |  | 0 | 2 | D | 1 |  |  |  | ROZPOCET | [6 empty] | 0
1 | K | 712_STŘECHA | Povlaková jednoplášťová střecha - hlavní budova | m2 | 1974.6 |  | 0 |  |  | základní |  | 0 | 0 | 0 | 0 | 0 | 16 | K | 2 |  |  |  | ROZPOCET | 0 | 0 | 0 | 0 | 0 | 1 | 0 | 16 | 2103358269
| P |  | Poznámka k položce: včetně izolace a oplechování atiky včetně všech nutných vrstev včetně provedení detailů včetně přesunu hmot | [14 empty] | P | 2
| VV |  | Střecha (pl) | [14 empty] | VV | 2 | 1 | True | 0 | ROZPOCET
| VV |  | Střešní plášť světlíku | [14 empty] | VV | 2 | 1 | True | 0 | ROZPOCET
| VV |  | 54,85*36 |  | 1974.6 | [12 empty] | VV | 2 | 2 | True | 0 | ROZPOCET
| VV |  | Součet |  | 1974.6 | [12 empty] | VV | 2 | 4 | True | 1 | ROZPOCET
2 | K | 712_VSTUP | Povlaková jednoplášťová střecha - nad vstupy | m2 | 43.86 |  | 0 |  |  | základní |  | 0 | 0 | 0 | 0 | 0 | 16 | K | 2 |  |  |  | ROZPOCET | 0 | 0 | 0 | 0 | 0 | 1 | 0 | 16 | -399763136
| P |  | Poznámka k položce: včetně izolace a oplechování atiky včetně všech nutných vrstev včetně provedení detailů včetně přesunu hmot | [14 empty] | P | 2
| VV |  | Střecha (pl) | [14 empty] | VV | 2 | 1 | True | 0 | ROZPOCET
| VV |  | FL_Koncepční deska TI 60 | [14 empty] | VV | 2 | 1 | True | 0 | ROZPOCET
| VV |  | 87,72/2 |  | 43.86 | [12 empty] | VV | 2 | 2 | True | 0 | ROZPOCET
| VV |  | Součet |  | 43.86 | [12 empty] | VV | 2 | 4 | True | 1 | ROZPOCET
| D | 767 | Konstrukce zámečnické |  |  |  | 0 |  |  |  |  | 0 |  | 0 |  | 0 | 2 | D | 1 |  |  |  | ROZPOCET | [6 empty] | 0
3 | K | STŘECHA.LÁVKA | Pochozí lávka na střeše u FVE | m2 | 476.28 |  | 0 |  |  | základní |  | 0 | 0 | 0 | 0 | 0 | 16 | K | 2 |  |  |  | ROZPOCET | 0 | 0 | 0 | 0 | 0 | 1 | 0 | 16 | 35868592
| P |  | Poznámka k položce: včetně provedení detailů včetně podkonstrukce včetně přesunu hmot | [14 empty] | P | 2
| VV |  | Lávka (pl) | [14 empty] | VV | 2 | 1 | True | 0 | ROZPOCET
| VV |  | Pororoštová lávka | [14 empty] | VV | 2 | 1 | True | 0 | ROZPOCET
| VV |  | 476,28 |  | 476.28 | [12 empty] | VV | 2 | 2 | True | 0 | ROZPOCET
| VV |  | Součet |  | 476.28 | [12 empty] | VV | 2 | 4 | True | 1 | ROZPOCET

## D.1.1-2.4 - Fasáda
{919be326-5f6f-491c-b6f8-c4ddd74d2c9d}
2
| KRYCÍ LIST SOUPISU PRACÍ | [7 empty] | v --- níže se nacházejí doplnkové a pomocné údaje k sestavám --- v | [8 empty] | False
Stavba:
Novostavba CEPIS (Centre for Entrepreneurship, Professional and International Studies)
Objekt:
SO 01 - Objekt CEPIS
Soupis:
D.1.1-2 - Architektonicko-stavební a stavebně-konstrukční řešení
Úroveň 3:
D.1.1-2.4 - Fasáda
| KSO: |  |  |  |  | CC-CZ:
| Místo: |  |  |  |  | Datum: | 0
| Zadavatel: |  |  |  |  | IČ: | 47813059
|  | Slezská univerzita v Opavě |  |  |  | DIČ: | CZ47813059
| Uchazeč: |  |  |  |  | IČ: | Vyplň údaj
|  | Vyplň údaj |  |  |  | DIČ: | Vyplň údaj
| Projektant: |  |  |  |  | IČ: | 29263140
|  | Ateliér Velehradský, s. r. o. |  |  |  | DIČ: | CZ29263140
| Zpracovatel: |  |  |  |  | IČ:
DIČ:
Poznámka:
| Cena bez DPH | [5 empty] | 0
|  |  | Základ daně |  |  | Sazba daně | Výše daně
| DPH | základní | 0 |  |  | 21% | 0
|  | snížená | 0 |  |  | 15% | 0
|  | zákl. přenesená | 0 |  |  | 21% | 0
|  | sníž. přenesená | 0 |  |  | 15% | 0
|  | nulová | 0 |  |  | 0% | 0
| Cena s DPH |  |  | v | CZK |  | 0
REKAPITULACE ČLENĚNÍ SOUPISU PRACÍ
Stavba:
Novostavba CEPIS (Centre for Entrepreneurship, Professional and International Studies)
Objekt:
SO 01 - Objekt CEPIS
Soupis:
D.1.1-2 - Architektonicko-stavební a stavebně-konstrukční řešení
Úroveň 3:
D.1.1-2.4 - Fasáda
Místo: | [5 empty] | Datum: | 0
Zadavatel: |  |  | Slezská univerzita v Opavě |  |  | Projektant: | Ateliér Velehradský, s. r. o.
Uchazeč: |  |  | Vyplň údaj |  |  | Zpracovatel:
Kód dílu - Popis | [6 empty] | Cena celkem [CZK]
Náklady stavby celkem | [6 empty] | 0 | [11 empty] | -1
| PSV - Práce a dodávky PSV | [5 empty] | 0
| 767 - Konstrukce zámečnické | [5 empty] | 0
SOUPIS PRACÍ
Stavba:
Novostavba CEPIS (Centre for Entrepreneurship, Professional and International Studies)
Objekt:
SO 01 - Objekt CEPIS
Soupis:
D.1.1-2 - Architektonicko-stavební a stavebně-konstrukční řešení
Úroveň 3:
D.1.1-2.4 - Fasáda
Místo: | [5 empty] | Datum: | 0
Zadavatel: |  |  | Slezská univerzita v Opavě |  |  | Projektant: | Ateliér Velehradský, s. r. o.
Uchazeč: |  |  | Vyplň údaj |  |  | Zpracovatel:
PČ | Typ | Kód | Popis | MJ | Množství | J.cena [CZK] | Cena celkem [CZK] | Cenová soustava |  | DPH | J. Nh [h] | Nh celkem [h] | J. hmotnost [t] | Hmotnost celkem [t] | J. suť [t] | Suť Celkem [t]
Náklady soupisu celkem | [6 empty] | 0 |  |  |  |  | 0 |  | 0 |  | 0 |  | D | -1 | [10 empty] | 0
| D | PSV | Práce a dodávky PSV |  |  |  | 0 |  |  |  |  | 0 |  | 0 |  | 0 | 2 | D | 0 |  |  |  | ROZPOCET | [6 empty] | 0
| D | 767 | Konstrukce zámečnické |  |  |  | 0 |  |  |  |  | 0 |  | 0 |  | 0 | 2 | D | 1 |  |  |  | ROZPOCET | [6 empty] | 0
1 | K | FAS.LÁVKA | Pochozí lávka mezi LOP a dřevěnými stínicími lamelami | m2 | 503.61 |  | 0 |  |  | základní |  | 0 | 0 | 0 | 0 | 0 | 16 | K | 2 |  |  |  | ROZPOCET | 0 | 0 | 0 | 0 | 0 | 1 | 0 | 16 | 1804135196
| P |  | Poznámka k položce: včetně provedení detailů včetně podkonstrukce včetně přesunu hmot | [14 empty] | P | 2
| VV |  | Lávka (pl) | [14 empty] | VV | 2 | 1 | True | 0 | ROZPOCET
| VV |  | FL_Koncepční pororošt 30 mm | [14 empty] | VV | 2 | 1 | True | 0 | ROZPOCET
| VV |  | 503,61 |  | 503.61 | [12 empty] | VV | 2 | 2 | True | 0 | ROZPOCET
| VV |  | Součet |  | 503.61 | [12 empty] | VV | 2 | 4 | True | 1 | ROZPOCET
2 | K | LOP | Lehký obvodový plášť | m2 | 3314.71 |  | 0 |  |  | základní |  | 0 | 0 | 0 | 0 | 0 | 16 | K | 2 |  |  |  | ROZPOCET | 0 | 0 | 0 | 0 | 0 | 1 | 0 | 16 | 1665454585
| P |  | Poznámka k položce: včetně provedení detailů a jejich izolace včetně dodávky oken a dveří včetně dodávky plných a prosklenných panelů včetně přesunu hmot | [14 empty] | P | 2
| VV |  | LOP (pl) | [14 empty] | VV | 2 | 1 | True | 0 | ROZPOCET
| VV |  | WA_Koncepční prosklená stěna - Vstup | [14 empty] | VV | 2 | 1 | True | 0 | ROZPOCET
| VV |  | 63,63 |  | 63.63 | [12 empty] | VV | 2 | 2 | True | 0 | ROZPOCET
| VV |  | Plný panel - Exteriérový obvodový plášť plný | [14 empty] | VV | 2 | 1 | True | 0 | ROZPOCET
| VV |  | 461,95 |  | 461.95 | [12 empty] | VV | 2 | 2 | True | 0 | ROZPOCET
| VV |  | Plný panel - Exteriérový obvodový plášť plný 2 | [14 empty] | VV | 2 | 1 | True | 0 | ROZPOCET
| VV |  | 498,42 |  | 498.42 | [12 empty] | VV | 2 | 2 | True | 0 | ROZPOCET
| VV |  | Prosklený panel - Exteriér dveře | [14 empty] | VV | 2 | 1 | True | 0 | ROZPOCET
| VV |  | 22,57 |  | 22.57 | [12 empty] | VV | 2 | 2 | True | 0 | ROZPOCET
| VV |  | Prosklený panel - Exteriérový | [14 empty] | VV | 2 | 1 | True | 0 | ROZPOCET
| VV |  | 1007,49 |  | 1007.49 | [12 empty] | VV | 2 | 2 | True | 0 | ROZPOCET
| VV |  | Prosklený panel - Exteriérový 2 | [14 empty] | VV | 2 | 1 | True | 0 | ROZPOCET
| VV |  | 443,61 |  | 443.61 | [12 empty] | VV | 2 | 2 | True | 0 | ROZPOCET
| VV |  | Prosklený panel - Exteriérový světlík | [14 empty] | VV | 2 | 1 | True | 0 | ROZPOCET
| VV |  | 455,65 |  | 455.65 | [12 empty] | VV | 2 | 2 | True | 0 | ROZPOCET
| VV |  | Zateplený curtain panel | [14 empty] | VV | 2 | 1 | True | 0 | ROZPOCET
| VV |  | 361,39 |  | 361.39 | [12 empty] | VV | 2 | 2 | True | 0 | ROZPOCET
| VV |  | Součet |  | 3314.71 | [12 empty] | VV | 2 | 4 | True | 1 | ROZPOCET
3 | K | PLECH.FASÁDA | Plechová provětrávaná fasáda - boční vstupy | m2 | 292.4 |  | 0 |  |  | základní |  | 0 | 0 | 0 | 0 | 0 | 16 | K | 2 |  |  |  | ROZPOCET | 0 | 0 | 0 | 0 | 0 | 1 | 0 | 16 | -341761439
| P |  | Poznámka k položce: včetně provedení detailů a jejich izolace včetně podkonstrukce včetně přesunu hmot | [14 empty] | P | 2
| VV |  | Plechová fasáda (pl) | [14 empty] | VV | 2 | 1 | True | 0 | ROZPOCET
| VV |  | FL_Koncepční oplechování - střecha a podhled | [14 empty] | VV | 2 | 1 | True | 0 | ROZPOCET
| VV |  | 115,99 |  | 115.99 | [12 empty] | VV | 2 | 2 | True | 0 | ROZPOCET
| VV |  | WA_Koncepční oplechování - stěny | [14 empty] | VV | 2 | 1 | True | 0 | ROZPOCET
| VV |  | 176,41 |  | 176.41 | [12 empty] | VV | 2 | 2 | True | 0 | ROZPOCET
| VV |  | Součet |  | 292.4 | [12 empty] | VV | 2 | 4 | True | 1 | ROZPOCET
4 | K | BET.FASÁDA | Vláknocementový obklad - hlavní vstupy | m2 | 161.07 |  | 0 |  |  | základní |  | 0 | 0 | 0 | 0 | 0 | 16 | K | 2 |  |  |  | ROZPOCET | 0 | 0 | 0 | 0 | 0 | 1 | 0 | 16 | 206584245
| P |  | Poznámka k položce: včetně provedení detailů a jejich izolace včetně podkonstrukce včetně přesunu hmot | [14 empty] | P | 2
| VV |  | Betonový fasáda (pl) | [14 empty] | VV | 2 | 1 | True | 0 | ROZPOCET
| VV |  | WA_Koncepční obklad vstup | [14 empty] | VV | 2 | 1 | True | 0 | ROZPOCET
| VV |  | 108,21 |  | 108.21 | [12 empty] | VV | 2 | 2 | True | 0 | ROZPOCET
| VV |  | WA_Koncepční oplechování | [14 empty] | VV | 2 | 1 | True | 0 | ROZPOCET
| VV |  | 3,1 |  | 3.1 | [12 empty] | VV | 2 | 2 | True | 0 | ROZPOCET
| VV |  | RO_Koncepční obklad vstup | [14 empty] | VV | 2 | 1 | True | 0 | ROZPOCET
| VV |  | 49,76 |  | 49.76 | [12 empty] | VV | 2 | 2 | True | 0 | ROZPOCET
| VV |  | Součet |  | 161.07 | [12 empty] | VV | 2 | 4 | True | 1 | ROZPOCET
5 | K | DŘEV.LAMELY | Dřevěné stínicí lamely z opalovaného dřeva | m2 | 2705.74 |  | 0 |  |  | základní |  | 0 | 0 | 0 | 0 | 0 | 16 | K | 2 |  |  |  | ROZPOCET | 0 | 0 | 0 | 0 | 0 | 1 | 0 | 16 | -1483238517
| P |  | Poznámka k položce: včetně provedení detailů včetně vynášecí konstrukce včetně přesunu hmot | [14 empty] | P | 2
| VV |  | Dřevěné lamely (pl) | [14 empty] | VV | 2 | 1 | True | 0 | ROZPOCET
| VV |  | WA_Koncepční dřevěný obklad | [14 empty] | VV | 2 | 1 | True | 0 | ROZPOCET
| VV |  | 2584,26 |  | 2584.26 | [12 empty] | VV | 2 | 2 | True | 0 | ROZPOCET
| VV |  | WA_Koncepční oplechování plášť | [14 empty] | VV | 2 | 1 | True | 0 | ROZPOCET
| VV |  | 121,48 |  | 121.48 | [12 empty] | VV | 2 | 2 | True | 0 | ROZPOCET
| VV |  | Součet |  | 2705.74 | [12 empty] | VV | 2 | 4 | True | 1 | ROZPOCET

## D.1.1-2.5 - Podlahy
[18 empty] | {1a4c8616-758b-461b-a76c-63b4161f19a6} | [5 empty] | podlaha_F04_pl | 2584,34 | 2
[18 empty] | 2 | [5 empty] | podlaha_F01_pl | 399,11 | 2
| KRYCÍ LIST SOUPISU PRACÍ | [7 empty] | v --- níže se nacházejí doplnkové a pomocné údaje k sestavám --- v | [8 empty] | False | [5 empty] | podlaha_F05_pl | 64,29 | 2
[24 empty] | podlaha_F12_pl | 332,45 | 2
| Stavba: | [22 empty] | podlaha_F13_pl | 60,83 | 2
|  | Novostavba CEPIS (Centre for Entrepreneurship, Professional and International Studies) | [21 empty] | podlaha_F02_pl | 452,45 | 2
| Objekt: | [22 empty] | podlaha_F11_pl | 96,32 | 2
|  | SO 01 - Objekt CEPIS | [21 empty] | podlaha_F03_pl | 229,26 | 2
| Soupis: | [22 empty] | podlaha_F06_pl | 51,88 | 2
|  | D.1.1-2 - Architektonicko-stavební a stavebně-konstrukční řešení | [21 empty] | podlaha_F14_pl | 525,79 | 2
| Úroveň 3: | [22 empty] | podlaha_F08_pl | 41,71 | 2
|  | D.1.1-2.5 - Podlahy | [21 empty] | podlaha_F10_pl | 82,43 | 2
[24 empty] | podlaha_F09_pl | 61,16 | 2
| KSO: |  |  |  |  | CC-CZ: | [17 empty] | podlaha_F15_pl | 12,68 | 2
| Místo: |  |  |  |  | Datum: | 0
| Zadavatel: |  |  |  |  | IČ: | 47813059
|  | Slezská univerzita v Opavě |  |  |  | DIČ: | CZ47813059
| Uchazeč: |  |  |  |  | IČ: | Vyplň údaj
|  | Vyplň údaj |  |  |  | DIČ: | Vyplň údaj
| Projektant: |  |  |  |  | IČ: | 29263140
|  | Ateliér Velehradský, s. r. o. |  |  |  | DIČ: | CZ29263140
| Zpracovatel: |  |  |  |  | IČ:
DIČ:
Poznámka:
| Cena bez DPH | [5 empty] | 0
|  |  | Základ daně |  |  | Sazba daně | Výše daně
| DPH | základní | 0 |  |  | 21% | 0
|  | snížená | 0 |  |  | 15% | 0
|  | zákl. přenesená | 0 |  |  | 21% | 0
|  | sníž. přenesená | 0 |  |  | 15% | 0
|  | nulová | 0 |  |  | 0% | 0
| Cena s DPH |  |  | v | CZK |  | 0
REKAPITULACE ČLENĚNÍ SOUPISU PRACÍ
Stavba:
Novostavba CEPIS (Centre for Entrepreneurship, Professional and International Studies)
Objekt:
SO 01 - Objekt CEPIS
Soupis:
D.1.1-2 - Architektonicko-stavební a stavebně-konstrukční řešení
Úroveň 3:
D.1.1-2.5 - Podlahy
Místo: | [5 empty] | Datum: | 0
Zadavatel: |  |  | Slezská univerzita v Opavě |  |  | Projektant: | Ateliér Velehradský, s. r. o.
Uchazeč: |  |  | Vyplň údaj |  |  | Zpracovatel:
Kód dílu - Popis | [6 empty] | Cena celkem [CZK]
Náklady stavby celkem | [6 empty] | 0 | [11 empty] | -1
| HSV - Práce a dodávky HSV | [5 empty] | 0
| 6 - Úpravy povrchů, podlahy a osazování výplní | [5 empty] | 0
| PSV - Práce a dodávky PSV | [5 empty] | 0
| 767 - Konstrukce zámečnické | [5 empty] | 0
| 776 - Podlahy povlakové | [5 empty] | 0
| 777 - Podlahy lité | [5 empty] | 0
| 783 - Dokončovací práce - nátěry | [5 empty] | 0
SOUPIS PRACÍ
Stavba:
Novostavba CEPIS (Centre for Entrepreneurship, Professional and International Studies)
Objekt:
SO 01 - Objekt CEPIS
Soupis:
D.1.1-2 - Architektonicko-stavební a stavebně-konstrukční řešení
Úroveň 3:
D.1.1-2.5 - Podlahy
Místo: | [5 empty] | Datum: | 0
Zadavatel: |  |  | Slezská univerzita v Opavě |  |  | Projektant: | Ateliér Velehradský, s. r. o.
Uchazeč: |  |  | Vyplň údaj |  |  | Zpracovatel:
PČ | Typ | Kód | Popis | MJ | Množství | J.cena [CZK] | Cena celkem [CZK] | Cenová soustava |  | DPH | J. Nh [h] | Nh celkem [h] | J. hmotnost [t] | Hmotnost celkem [t] | J. suť [t] | Suť Celkem [t]
Náklady soupisu celkem | [6 empty] | 0 |  |  |  |  | 0 |  | 26.5047 |  | 0 |  | D | -1 | [13 empty] | 0
| D | HSV | Práce a dodávky HSV |  |  |  | 0 |  |  |  |  | 0 |  | 0 |  | 0 | 1 | D | 0 |  |  |  | ROZPOCET | [9 empty] | 0
| D | 6 | Úpravy povrchů, podlahy a osazování výplní |  |  |  | 0 |  |  |  |  | 0 |  | 0 |  | 0 | 1 | D | 1 |  |  |  | ROZPOCET | [9 empty] | 0
1 | K | HR.PODLAHA | Hrubá skladba podlahy bez krycí vrstvy s tepelnou/kročejovou izolací, separační vrstvou a roznášecí vrstvou | m2 | 4994.7 |  | 0 |  |  | základní |  | 0 | 0 | 0 | 0 | 0 | 4 | K | 2 |  |  |  | ROZPOCET |  |  |  | 0 | 0 | 0 | 0 | 0 | 1 | 0 | 4 | 182304612
| P |  | Poznámka k položce: včetně případného přebroušení, penetrace a samonivelační stěrky včetně dilatace od stěn včetně přesunu hmot | [14 empty] | P | 2
| VV |  | Podlahy (pl) | [14 empty] | VV | 2 | 1 | True | 0 | ROZPOCET
| VV |  | podlaha_F01_pl |  | 399.11 | [12 empty] | VV | 2 | 2 | True | 0 | ROZPOCET
| VV |  | podlaha_F02_pl |  | 452.45 | [12 empty] | VV | 2 | 2 | True | 0 | ROZPOCET
| VV |  | podlaha_F03_pl |  | 229.26 | [12 empty] | VV | 2 | 2 | True | 0 | ROZPOCET
| VV |  | podlaha_F04_pl |  | 2584.34 | [12 empty] | VV | 2 | 2 | True | 0 | ROZPOCET
| VV |  | podlaha_F05_pl |  | 64.29 | [12 empty] | VV | 2 | 2 | True | 0 | ROZPOCET
| VV |  | podlaha_F06_pl |  | 51.88 | [12 empty] | VV | 2 | 2 | True | 0 | ROZPOCET
| VV |  | podlaha_F08_pl |  | 41.71 | [12 empty] | VV | 2 | 2 | True | 0 | ROZPOCET
| VV |  | podlaha_F09_pl |  | 61.16 | [12 empty] | VV | 2 | 2 | True | 0 | ROZPOCET
| VV |  | podlaha_F10_pl |  | 82.43 | [12 empty] | VV | 2 | 2 | True | 0 | ROZPOCET
| VV |  | podlaha_F11_pl |  | 96.32 | [12 empty] | VV | 2 | 2 | True | 0 | ROZPOCET
| VV |  | podlaha_F12_pl |  | 332.45 | [12 empty] | VV | 2 | 2 | True | 0 | ROZPOCET
| VV |  | podlaha_F13_pl |  | 60.83 | [12 empty] | VV | 2 | 2 | True | 0 | ROZPOCET
| VV |  | podlaha_F14_pl |  | 525.79 | [12 empty] | VV | 2 | 2 | True | 0 | ROZPOCET
| VV |  | podlaha_F15_pl |  | 12.68 | [12 empty] | VV | 2 | 2 | True | 0 | ROZPOCET
| VV |  | Součet |  | 4994.7 | [12 empty] | VV | 2 | 4 | True | 1 | ROZPOCET
2 | K | PŘECHOD | Přechody různých krycích vrstev podlahy | kpl | 1 |  | 0 |  |  | základní |  | 0 | 0 | 0 | 0 | 0 | 4 | K | 2 |  |  |  | ROZPOCET |  |  |  | 0 | 0 | 0 | 0 | 0 | 1 | 0 | 4 | -1030873127
| D | PSV | Práce a dodávky PSV |  |  |  | 0 |  |  |  |  | 0 |  | 26.5047 |  | 0 | 2 | D | 0 |  |  |  | ROZPOCET | [9 empty] | 0
| D | 767 | Konstrukce zámečnické |  |  |  | 0 |  |  |  |  | 0 |  | 0 |  | 0 | 2 | D | 1 |  |  |  | ROZPOCET | [9 empty] | 0
3 | K | 767_ČIST.ZÓNA | Čistící zóna | m2 | 61.16 |  | 0 |  |  | základní |  | 0 | 0 | 0 | 0 | 0 | 16 | K | 2 |  |  |  | ROZPOCET |  |  |  | 0 | 0 | 0 | 0 | 0 | 1 | 0 | 16 | -800562885
| P |  | Poznámka k položce: včetně příslušenství a přípravy podkladu včetně přesunu hmot | [14 empty] | P | 2
| VV |  | Čistící zóna (pl) | [14 empty] | VV | 2 | 1 | True | 0 | ROZPOCET
| VV |  | F09 | [14 empty] | VV | 2 | 1 | True | 0 | ROZPOCET
| VV |  | 61,16 |  | 61.16 | [12 empty] | VV | 2 | 2 | True | 0 | ROZPOCET
| VV | podlaha_F09_pl | Součet |  | 61.16 | [12 empty] | VV | 2 | 4 | True | 1 | ROZPOCET
| D | 776 | Podlahy povlakové |  |  |  | 0 |  |  |  |  | 0 |  | 7.9987 |  | 0 | 2 | D | 1 |  |  |  | ROZPOCET | [9 empty] | 0
4 | K | 776121112 | Příprava podkladu penetrace vodou ředitelná podlah | m2 | 1542.27 |  | 0 | CS ÚRS 2022 02 |  | základní |  | 0 | 3e-05 | 0.046268 | 0 | 0 | 16 | K | 2 |  |  |  | ROZPOCET |  |  |  | 0 | 0 | 0 | 0 | 0 | 1 | 0 | 16 | -931014560
| Online PSC |  | https://podminky.urs.cz/item/CS_URS_2022_02/776121112 | [14 empty] | Online PSC | 2
| VV |  | Podlahy (pl) | [14 empty] | VV | 2 | 1 | True | 0 | ROZPOCET
| VV |  | podlaha_F01_pl |  | 399.11 | [12 empty] | VV | 2 | 2 | True | 0 | ROZPOCET
| VV |  | podlaha_F02_pl |  | 452.45 | [12 empty] | VV | 2 | 2 | True | 0 | ROZPOCET
| VV |  | podlaha_F05_pl |  | 64.29 | [12 empty] | VV | 2 | 2 | True | 0 | ROZPOCET
| VV |  | podlaha_F08_pl |  | 41.71 | [12 empty] | VV | 2 | 2 | True | 0 | ROZPOCET
| VV |  | podlaha_F10_pl |  | 82.43 | [12 empty] | VV | 2 | 2 | True | 0 | ROZPOCET
| VV |  | podlaha_F11_pl |  | 96.32 | [12 empty] | VV | 2 | 2 | True | 0 | ROZPOCET
| VV |  | podlaha_F12_pl |  | 332.45 | [12 empty] | VV | 2 | 2 | True | 0 | ROZPOCET
| VV |  | podlaha_F13_pl |  | 60.83 | [12 empty] | VV | 2 | 2 | True | 0 | ROZPOCET
| VV |  | podlaha_F15_pl |  | 12.68 | [12 empty] | VV | 2 | 2 | True | 0 | ROZPOCET
| VV |  | Součet |  | 1542.27 | [12 empty] | VV | 2 | 4 | True | 1 | ROZPOCET
5 | K | 7762211X1 | Montáž podlahovin z PVC lepením standardním lepidlem z pásů antistatických | m2 | 12.68 |  | 0 |  |  | základní |  | 0 | 0.0004 | 0.005072 | 0 | 0 | 16 | K | 2 |  |  |  | ROZPOCET |  |  |  | 0 | 0 | 0 | 0 | 0 | 1 | 0 | 16 | 1892382208
6 | M | 28411F15 | PVC antistatické, serverovna | m2 | 13.948 |  | 0 |  |  | základní |  | 0 | 0.0029 | 0.040449 | 0 | 0 | 32 | M | 2 |  |  |  | ROZPOCET |  |  |  | 0 | 0 | 0 | 0 | 0 | 1 | 0 | 16 | 2142230672
| VV |  | PVC (pl) | [14 empty] | VV | 2 | 1 | True | 0 | ROZPOCET
| VV |  | F15 | [14 empty] | VV | 2 | 1 | True | 0 | ROZPOCET
| VV |  | 12,68 |  | 12.68 | [12 empty] | VV | 2 | 2 | True | 0 | ROZPOCET
| VV | podlaha_F15_pl | Součet |  | 12.68 | [12 empty] | VV | 2 | 4 | True | 1 | ROZPOCET
| VV |  | 12,68*1,1 'Přepočtené koeficientem množství |  | 13.948 | [12 empty] | VV | 2 | 2 | False | 1 | ROZPOCET
7 | K | 776251111 | Montáž podlahovin z přírodního linolea (marmolea) lepením standardním lepidlem z pásů standardních | m2 | 548.77 |  | 0 | CS ÚRS 2022 02 |  | základní |  | 0 | 0.0004 | 0.21951 | 0 | 0 | 16 | K | 2 |  |  |  | ROZPOCET |  |  |  | 0 | 0 | 0 | 0 | 0 | 1 | 0 | 16 | -1878721270
| Online PSC |  | https://podminky.urs.cz/item/CS_URS_2022_02/776251111 | [14 empty] | Online PSC | 2
8 | M | 69751F02 | kaučuk, učebna | m2 | 497.695 |  | 0 |  |  | základní |  | 0 | 0.0045 | 2.2396 | 0 | 0 | 32 | M | 2 |  |  |  | ROZPOCET |  |  |  | 0 | 0 | 0 | 0 | 0 | 1 | 0 | 16 | -1090698533
| VV |  | Kaučuk (pl) | [14 empty] | VV | 2 | 1 | True | 0 | ROZPOCET
| VV |  | F02 | [14 empty] | VV | 2 | 1 | True | 0 | ROZPOCET
| VV |  | 452,45 |  | 452.45 | [12 empty] | VV | 2 | 2 | True | 0 | ROZPOCET
| VV | podlaha_F02_pl | Součet |  | 452.45 | [12 empty] | VV | 2 | 4 | True | 1 | ROZPOCET
| VV |  | 452,45*1,1 'Přepočtené koeficientem množství |  | 497.695 | [12 empty] | VV | 2 | 2 | False | 1 | ROZPOCET
9 | M | 69751F11 | kaučuk, multimediální místnost | m2 | 105.952 |  | 0 |  |  | základní |  | 0 | 0.0045 | 0.47678 | 0 | 0 | 32 | M | 2 |  |  |  | ROZPOCET |  |  |  | 0 | 0 | 0 | 0 | 0 | 1 | 0 | 16 | -1156447441
| VV |  | Kaučuk (pl) | [14 empty] | VV | 2 | 1 | True | 0 | ROZPOCET
| VV |  | F11 | [14 empty] | VV | 2 | 1 | True | 0 | ROZPOCET
| VV |  | 96,32 |  | 96.32 | [12 empty] | VV | 2 | 2 | True | 0 | ROZPOCET
| VV | podlaha_F11_pl | Součet |  | 96.32 | [12 empty] | VV | 2 | 4 | True | 1 | ROZPOCET
| VV |  | 96,32*1,1 'Přepočtené koeficientem množství |  | 105.952 | [12 empty] | VV | 2 | 2 | False | 1 | ROZPOCET
10 | K | 776211211 | Montáž textilních podlahovin lepením čtverců standardních | m2 | 795.85 |  | 0 | CS ÚRS 2022 02 |  | základní |  | 0 | 0.0002 | 0.15917 | 0 | 0 | 16 | K | 2 |  |  |  | ROZPOCET |  |  |  | 0 | 0 | 0 | 0 | 0 | 1 | 0 | 16 | 113439106
| Online PSC |  | https://podminky.urs.cz/item/CS_URS_2022_02/776211211 | [14 empty] | Online PSC | 2
11 | M | 69751F01 | koberec ve čtvercích 500x500mm, kanceláře | m2 | 439.021 |  | 0 |  |  | základní |  | 0 | 0.0045 | 1.9756 | 0 | 0 | 32 | M | 2 |  |  |  | ROZPOCET |  |  |  | 0 | 0 | 0 | 0 | 0 | 1 | 0 | 16 | -269638872
| VV |  | Koberec (pl) | [14 empty] | VV | 2 | 1 | True | 0 | ROZPOCET
| VV |  | F01 | [14 empty] | VV | 2 | 1 | True | 0 | ROZPOCET
| VV |  | 399,11 |  | 399.11 | [12 empty] | VV | 2 | 2 | True | 0 | ROZPOCET
| VV | podlaha_F01_pl | Součet |  | 399.11 | [12 empty] | VV | 2 | 4 | True | 1 | ROZPOCET
| VV |  | 399,11*1,1 'Přepočtené koeficientem množství |  | 439.021 | [12 empty] | VV | 2 | 2 | False | 1 | ROZPOCET
12 | M | 69751F05 | koberec ve čtvercích 500x500mm, chillout | m2 | 70.719 |  | 0 |  |  | základní |  | 0 | 0.0045 | 0.31824 | 0 | 0 | 32 | M | 2 |  |  |  | ROZPOCET |  |  |  | 0 | 0 | 0 | 0 | 0 | 1 | 0 | 16 | 1683762466
| VV |  | Koberec (pl) | [14 empty] | VV | 2 | 1 | True | 0 | ROZPOCET
| VV |  | F05 | [14 empty] | VV | 2 | 1 | True | 0 | ROZPOCET
| VV |  | 64,29 |  | 64.29 | [12 empty] | VV | 2 | 2 | True | 0 | ROZPOCET
| VV | podlaha_F05_pl | Součet |  | 64.29 | [12 empty] | VV | 2 | 4 | True | 1 | ROZPOCET
| VV |  | 64,29*1,1 'Přepočtené koeficientem množství |  | 70.719 | [12 empty] | VV | 2 | 2 | False | 1 | ROZPOCET
13 | M | 69751F12 | koberec ve čtvercích 500x500mm, jednací a zasedací místnosti | m2 | 365.695 |  | 0 |  |  | základní |  | 0 | 0.0045 | 1.6456 | 0 | 0 | 32 | M | 2 |  |  |  | ROZPOCET |  |  |  | 0 | 0 | 0 | 0 | 0 | 1 | 0 | 16 | 1053003580
| VV |  | Koberec (pl) | [14 empty] | VV | 2 | 1 | True | 0 | ROZPOCET
| VV |  | F12 | [14 empty] | VV | 2 | 1 | True | 0 | ROZPOCET
| VV |  | 332,45 |  | 332.45 | [12 empty] | VV | 2 | 2 | True | 0 | ROZPOCET
| VV | podlaha_F12_pl | Součet |  | 332.45 | [12 empty] | VV | 2 | 4 | True | 1 | ROZPOCET
| VV |  | 332,45*1,1 'Přepočtené koeficientem množství |  | 365.695 | [12 empty] | VV | 2 | 2 | False | 1 | ROZPOCET
14 | K | 776211111 | Montáž textilních podlahovin lepením pásů standardních | m2 | 60.83 |  | 0 | CS ÚRS 2022 02 |  | základní |  | 0 | 0.0005 | 0.030415 | 0 | 0 | 16 | K | 2 |  |  |  | ROZPOCET |  |  |  | 0 | 0 | 0 | 0 | 0 | 1 | 0 | 16 | 54514958
| Online PSC |  | https://podminky.urs.cz/item/CS_URS_2022_02/776211111 | [14 empty] | Online PSC | 2
15 | M | 69751F13 | koberec, zasedací kapsle | m2 | 66.913 |  | 0 |  |  | základní |  | 0 | 0.0045 | 0.30111 | 0 | 0 | 32 | M | 2 |  |  |  | ROZPOCET |  |  |  | 0 | 0 | 0 | 0 | 0 | 1 | 0 | 16 | -226740844
| VV |  | Koberec (pl) | [14 empty] | VV | 2 | 1 | True | 0 | ROZPOCET
| VV |  | F13 | [14 empty] | VV | 2 | 1 | True | 0 | ROZPOCET
| VV |  | 60,83 |  | 60.83 | [12 empty] | VV | 2 | 2 | True | 0 | ROZPOCET
| VV | podlaha_F13_pl | Součet |  | 60.83 | [12 empty] | VV | 2 | 4 | True | 1 | ROZPOCET
| VV |  | 60,83*1,1 'Přepočtené koeficientem množství |  | 66.913 | [12 empty] | VV | 2 | 2 | False | 1 | ROZPOCET
16 | K | 776231111 | Montáž podlahovin z vinylu lepením lamel nebo čtverců standardním lepidlem | m2 | 124.14 |  | 0 | CS ÚRS 2022 02 |  | základní |  | 0 | 0.0003 | 0.037242 | 0 | 0 | 16 | K | 2 |  |  |  | ROZPOCET |  |  |  | 0 | 0 | 0 | 0 | 0 | 1 | 0 | 16 | 1762606854
| Online PSC |  | https://podminky.urs.cz/item/CS_URS_2022_02/776231111 | [14 empty] | Online PSC | 2
17 | M | 28411F08 | vinyl heterogenní, technické místnosti a sklady mimo 1.PP | m2 | 45.881 |  | 0 |  |  | základní |  | 0 | 0.0029 | 0.13305 | 0 | 0 | 32 | M | 2 |  |  |  | ROZPOCET |  |  |  | 0 | 0 | 0 | 0 | 0 | 1 | 0 | 16 | 1603594932
| VV |  | Vinyl (pl) | [14 empty] | VV | 2 | 1 | True | 0 | ROZPOCET
| VV |  | F08 | [14 empty] | VV | 2 | 1 | True | 0 | ROZPOCET
| VV |  | 41,71 |  | 41.71 | [12 empty] | VV | 2 | 2 | True | 0 | ROZPOCET
| VV | podlaha_F08_pl | Součet |  | 41.71 | [12 empty] | VV | 2 | 4 | True | 1 | ROZPOCET
| VV |  | 41,71*1,1 'Přepočtené koeficientem množství |  | 45.881 | [12 empty] | VV | 2 | 2 | False | 1 | ROZPOCET
18 | M | 28411F10 | vinyl heterogenní, denní místnost | m2 | 90.673 |  | 0 |  |  | základní |  | 0 | 0.0029 | 0.26295 | 0 | 0 | 32 | M | 2 |  |  |  | ROZPOCET |  |  |  | 0 | 0 | 0 | 0 | 0 | 1 | 0 | 16 | 111199484
| VV |  | Vinyl (pl) | [14 empty] | VV | 2 | 1 | True | 0 | ROZPOCET
| VV |  | F10 | [14 empty] | VV | 2 | 1 | True | 0 | ROZPOCET
| VV |  | 82,43 |  | 82.43 | [12 empty] | VV | 2 | 2 | True | 0 | ROZPOCET
| VV | podlaha_F10_pl | Součet |  | 82.43 | [12 empty] | VV | 2 | 4 | True | 1 | ROZPOCET
| VV |  | 82,43*1,1 'Přepočtené koeficientem množství |  | 90.673 | [12 empty] | VV | 2 | 2 | False | 1 | ROZPOCET
19 | K | 776421111 | Montáž lišt obvodových lepených | m | 757.98 |  | 0 | CS ÚRS 2022 02 |  | základní |  | 0 | 1e-05 | 0.0075798 | 0 | 0 | 16 | K | 2 |  |  |  | ROZPOCET |  |  |  | 0 | 0 | 0 | 0 | 0 | 1 | 0 | 16 | -628518763
| Online PSC |  | https://podminky.urs.cz/item/CS_URS_2022_02/776421111 | [14 empty] | Online PSC | 2
20 | M | 194160X1 | soklová lišta pro vkládání nařezaných pásků koberce | m | 485.518 |  | 0 |  |  | základní |  | 0 | 0.00012 | 0.058262 | 0 | 0 | 32 | M | 2 |  |  |  | ROZPOCET |  |  |  | 0 | 0 | 0 | 0 | 0 | 1 | 0 | 16 | 2137905655
| VV |  | Koberec - sokl (dl) | [14 empty] | VV | 2 | 1 | True | 0 | ROZPOCET
| VV |  | F01 | [14 empty] | VV | 2 | 1 | True | 0 | ROZPOCET
| VV |  | 190,71 |  | 190.71 | [12 empty] | VV | 2 | 2 | True | 0 | ROZPOCET
| VV |  | F05 | [14 empty] | VV | 2 | 1 | True | 0 | ROZPOCET
| VV |  | 32,28 |  | 32.28 | [12 empty] | VV | 2 | 2 | True | 0 | ROZPOCET
| VV |  | F12 | [14 empty] | VV | 2 | 1 | True | 0 | ROZPOCET
| VV |  | 163,1 |  | 163.1 | [12 empty] | VV | 2 | 2 | True | 0 | ROZPOCET
| VV |  | F13 | [14 empty] | VV | 2 | 1 | True | 0 | ROZPOCET
| VV |  | 55,29 |  | 55.29 | [12 empty] | VV | 2 | 2 | True | 0 | ROZPOCET
| VV |  | Součet |  | 441.38 | [12 empty] | VV | 2 | 4 | True | 1 | ROZPOCET
| VV |  | 441,38*1,1 'Přepočtené koeficientem množství |  | 485.518 | [12 empty] | VV | 2 | 2 | False | 1 | ROZPOCET
21 | M | 194160X2 | soklová lišta pro vkládání nařezaných pásků z PVC, vinylu a kaučuku | m | 348.26 |  | 0 |  |  | základní |  | 0 | 0.00012 | 0.041791 | 0 | 0 | 32 | M | 2 |  |  |  | ROZPOCET |  |  |  | 0 | 0 | 0 | 0 | 0 | 1 | 0 | 16 | -1160092834
| VV |  | Kaučuk, PVC, vinyl (dl) | [14 empty] | VV | 2 | 1 | True | 0 | ROZPOCET
| VV |  | F02 | [14 empty] | VV | 2 | 1 | True | 0 | ROZPOCET
| VV |  | 177,82 |  | 177.82 | [12 empty] | VV | 2 | 2 | True | 0 | ROZPOCET
| VV |  | F08 | [14 empty] | VV | 2 | 1 | True | 0 | ROZPOCET
| VV |  | 44,1 |  | 44.1 | [12 empty] | VV | 2 | 2 | True | 0 | ROZPOCET
| VV |  | F10 | [14 empty] | VV | 2 | 1 | True | 0 | ROZPOCET
| VV |  | 53,57 |  | 53.57 | [12 empty] | VV | 2 | 2 | True | 0 | ROZPOCET
| VV |  | F11 | [14 empty] | VV | 2 | 1 | True | 0 | ROZPOCET
| VV |  | 41,11 |  | 41.11 | [12 empty] | VV | 2 | 2 | True | 0 | ROZPOCET
| VV |  | Součet |  | 316.6 | [12 empty] | VV | 2 | 4 | True | 1 | ROZPOCET
| VV |  | 316,6*1,1 'Přepočtené koeficientem množství |  | 348.26 | [12 empty] | VV | 2 | 2 | False | 1 | ROZPOCET
22 | K | 776421711 | Montáž lišt vložení pásků z podlahoviny do lišt včetně nařezání | m | 757.98 |  | 0 | CS ÚRS 2022 02 |  | základní |  | 0 | 0 | 0 | 0 | 0 | 16 | K | 2 |  |  |  | ROZPOCET |  |  |  | 0 | 0 | 0 | 0 | 0 | 1 | 0 | 16 | 26124866
| Online PSC |  | https://podminky.urs.cz/item/CS_URS_2022_02/776421711 | [14 empty] | Online PSC | 2
23 | K | 998776103 | Přesun hmot pro podlahy povlakové stanovený z hmotnosti přesunovaného materiálu vodorovná dopravní vzdálenost do 50 m v objektech výšky přes 12 do 24 m | t | 7.999 |  | 0 | CS ÚRS 2022 02 |  | základní |  | 0 | 0 | 0 | 0 | 0 | 16 | K | 2 |  |  |  | ROZPOCET |  |  |  | 0 | 0 | 0 | 0 | 0 | 1 | 0 | 16 | -12155237
| Online PSC |  | https://podminky.urs.cz/item/CS_URS_2022_02/998776103 | [14 empty] | Online PSC | 2
| D | 777 | Podlahy lité |  |  |  | 0 |  |  |  |  | 0 |  | 18.4324 |  | 0 | 2 | D | 1 |  |  |  | ROZPOCET | [9 empty] | 0
24 | K | 777131101 | Penetrační nátěr podlahy epoxidový na podklad suchý a vyzrálý | m2 | 755.05 |  | 0 | CS ÚRS 2022 02 |  | základní |  | 0 | 0.0003 | 0.22651 | 0 | 0 | 16 | K | 2 |  |  |  | ROZPOCET |  |  |  | 0 | 0 | 0 | 0 | 0 | 1 | 0 | 16 | -1236671438
| Online PSC |  | https://podminky.urs.cz/item/CS_URS_2022_02/777131101 | [14 empty] | Online PSC | 2
| VV |  | Stěrka - penetrace (pl) | [14 empty] | VV | 2 | 1 | True | 0 | ROZPOCET
| VV |  | podlaha_F03_pl |  | 229.26 | [12 empty] | VV | 2 | 2 | True | 0 | ROZPOCET
| VV |  | podlaha_F14_pl |  | 525.79 | [12 empty] | VV | 2 | 2 | True | 0 | ROZPOCET
| VV |  | Součet |  | 755.05 | [12 empty] | VV | 2 | 4 | True | 1 | ROZPOCET
25 | K | 777511F03 | Krycí stěrka dekorativní epoxidová, hygienické prostory | m2 | 229.26 |  | 0 |  |  | základní |  | 0 | 0.0054 | 1.238 | 0 | 0 | 16 | K | 2 |  |  |  | ROZPOCET |  |  |  | 0 | 0 | 0 | 0 | 0 | 1 | 0 | 16 | -2015926318
| P |  | Poznámka k položce: včetně napojení na stěrku na stěnách | [14 empty] | P | 2
| VV |  | Stěrka (pl) | [14 empty] | VV | 2 | 1 | True | 0 | ROZPOCET
| VV |  | F03 | [14 empty] | VV | 2 | 1 | True | 0 | ROZPOCET
| VV |  | 229,26 |  | 229.26 | [12 empty] | VV | 2 | 2 | True | 0 | ROZPOCET
| VV | podlaha_F03_pl | Součet |  | 229.26 | [12 empty] | VV | 2 | 4 | True | 1 | ROZPOCET
26 | K | 777511F14 | Krycí stěrka dekorativní epoxidová, technické místnosti 1.PP | m2 | 525.79 |  | 0 |  |  | základní |  | 0 | 0.0054 | 2.8393 | 0 | 0 | 16 | K | 2 |  |  |  | ROZPOCET |  |  |  | 0 | 0 | 0 | 0 | 0 | 1 | 0 | 16 | -1120848823
| VV |  | Stěrka (pl) | [14 empty] | VV | 2 | 1 | True | 0 | ROZPOCET
| VV |  | F14 | [14 empty] | VV | 2 | 1 | True | 0 | ROZPOCET
| VV |  | 525,79 |  | 525.79 | [12 empty] | VV | 2 | 2 | True | 0 | ROZPOCET
| VV | podlaha_F14_pl | Součet |  | 525.79 | [12 empty] | VV | 2 | 4 | True | 1 | ROZPOCET
27 | K | 777511X01 | Krycí stěrka dekorativní epoxidová, technické místnosti 1.PP - ukončení napojení na stěny | m | 170.27 |  | 0 |  |  | základní |  | 0 | 0.00054 | 0.091946 | 0 | 0 | 16 | K | 2 |  |  |  | ROZPOCET |  |  |  | 0 | 0 | 0 | 0 | 0 | 1 | 0 | 16 | -1522001526
| VV |  | Stěrka (dl) | [14 empty] | VV | 2 | 1 | True | 0 | ROZPOCET
| VV |  | F14 | [14 empty] | VV | 2 | 1 | True | 0 | ROZPOCET
| VV |  | 170,27 |  | 170.27 | [12 empty] | VV | 2 | 2 | True | 0 | ROZPOCET
| VV |  | Součet |  | 170.27 | [12 empty] | VV | 2 | 4 | True | 1 | ROZPOCET
28 | K | 777131113 | Penetrační nátěr podlahy polyuretanový na podklad vlhký nebo s nízkou nasákavostí | m2 | 5168.68 |  | 0 | CS ÚRS 2022 02 |  | základní |  | 0 | 0.0002 | 1.0337 | 0 | 0 | 16 | K | 2 |  |  |  | ROZPOCET |  |  |  | 0 | 0 | 0 | 0 | 0 | 1 | 0 | 16 | 771244993
| Online PSC |  | https://podminky.urs.cz/item/CS_URS_2022_02/777131113 | [14 empty] | Online PSC | 2
| VV |  | PU stěrka - penetrace (pl) | [14 empty] | VV | 2 | 1 | True | 0 | ROZPOCET
| VV |  | podlaha_F04_pl |  | 2584.34 | [12 empty] | VV | 2 | 2 | True | 0 | ROZPOCET
| VV |  | podlaha_F04_pl |  | 2584.34 | [12 empty] | VV | 2 | 2 | True | 0 | ROZPOCET
| VV |  | Součet |  | 5168.68 | [12 empty] | VV | 2 | 4 | True | 1 | ROZPOCET
29 | K | 777521F04 | Stěrka dekorativní polyuretanová, openspace | m2 | 2584.34 |  | 0 |  |  | základní |  | 0 | 0.0048 | 12.4048 | 0 | 0 | 16 | K | 2 |  |  |  | ROZPOCET |  |  |  | 0 | 0 | 0 | 0 | 0 | 1 | 0 | 16 | -2002004203
| VV |  | Podlahy (pl) | [14 empty] | VV | 2 | 1 | True | 0 | ROZPOCET
| VV |  | F04 | [14 empty] | VV | 2 | 1 | True | 0 | ROZPOCET
| VV |  | 635,58 |  | 635.58 | [12 empty] | VV | 2 | 2 | True | 0 | ROZPOCET
| VV |  | 1948,76 |  | 1948.76 | [12 empty] | VV | 2 | 2 | True | 0 | ROZPOCET
| VV | podlaha_F04_pl | Součet |  | 2584.34 | [12 empty] | VV | 2 | 4 | True | 1 | ROZPOCET
30 | K | 777521F06 | Stěrka dekorativní polyuretanová, cafetérie | m2 | 51.88 |  | 0 |  |  | základní |  | 0 | 0.0048 | 0.24902 | 0 | 0 | 16 | K | 2 |  |  |  | ROZPOCET |  |  |  | 0 | 0 | 0 | 0 | 0 | 1 | 0 | 16 | 1563164736
| VV |  | Podlahy (pl) | [14 empty] | VV | 2 | 1 | True | 0 | ROZPOCET
| VV |  | F06 | [14 empty] | VV | 2 | 1 | True | 0 | ROZPOCET
| VV |  | 51,88 |  | 51.88 | [12 empty] | VV | 2 | 2 | True | 0 | ROZPOCET
| VV | podlaha_F06_pl | Součet |  | 51.88 | [12 empty] | VV | 2 | 4 | True | 1 | ROZPOCET
31 | K | 7775211X2 | Stěrka dekorativní polyuretanová - ukončení napojení na stěny | m | 727.31 |  | 0 |  |  | základní |  | 0 | 0.00048 | 0.34911 | 0 | 0 | 16 | K | 2 |  |  |  | ROZPOCET |  |  |  | 0 | 0 | 0 | 0 | 0 | 1 | 0 | 16 | 1155229562
| VV |  | Podlahy (dl) | [14 empty] | VV | 2 | 1 | True | 0 | ROZPOCET
| VV |  | F04 | [14 empty] | VV | 2 | 1 | True | 0 | ROZPOCET
| VV |  | FL_Koncepční deska 150+50 | [14 empty] | VV | 2 | 1 | True | 0 | ROZPOCET
| VV |  | 377,08 |  | 377.08 | [12 empty] | VV | 2 | 2 | True | 0 | ROZPOCET
| VV |  | FL_Koncepční podlaha 2 NP | [14 empty] | VV | 2 | 1 | True | 0 | ROZPOCET
| VV |  | 350,23 |  | 350.23 | [12 empty] | VV | 2 | 2 | True | 0 | ROZPOCET
| VV |  | Součet |  | 727.31 | [12 empty] | VV | 2 | 4 | True | 1 | ROZPOCET
32 | K | 998777103 | Přesun hmot pro podlahy lité stanovený z hmotnosti přesunovaného materiálu vodorovná dopravní vzdálenost do 50 m v objektech výšky přes 12 do 24 m | t | 18.432 |  | 0 | CS ÚRS 2022 02 |  | základní |  | 0 | 0 | 0 | 0 | 0 | 16 | K | 2 |  |  |  | ROZPOCET |  |  |  | 0 | 0 | 0 | 0 | 0 | 1 | 0 | 16 | -19560068
| Online PSC |  | https://podminky.urs.cz/item/CS_URS_2022_02/998777103 | [14 empty] | Online PSC | 2
| D | 783 | Dokončovací práce - nátěry |  |  |  | 0 |  |  |  |  | 0 |  | 0.073517 |  | 0 | 2 | D | 1 |  |  |  | ROZPOCET | [9 empty] | 0
33 | K | 783937F07 | Povrchová úprava pohledového betonu schodiště | m2 | 111.389 |  | 0 |  |  | základní |  | 0 | 0.00066 | 0.073517 | 0 | 0 | 16 | K | 2 |  |  |  | ROZPOCET |  |  |  | 0 | 0 | 0 | 0 | 0 | 1 | 0 | 16 | -1095414510
| VV |  | Schodiště (pl) | [14 empty] | VV | 2 | 1 | True | 0 | ROZPOCET
| VV |  | 15,66*2+1,5*0,167*18 |  | 35.829 | [12 empty] | VV | 2 | 2 | True | 0 | ROZPOCET
| VV |  | 16,12*2+1,5*0,16*25 |  | 38.24 | [12 empty] | VV | 2 | 2 | True | 0 | ROZPOCET
| VV |  | 15,66*2+1,5*0,16*25 |  | 37.32 | [12 empty] | VV | 2 | 2 | True | 0 | ROZPOCET
| VV |  | Součet |  | 111.389 | [12 empty] | VV | 2 | 4 | True | 1 | ROZPOCET

## D.1.1-2.6 - Úpravy stěn a...
[18 empty] | {887b1f2b-89de-4317-8432-c4af48d305bc} | [5 empty] | omítka_stěny_žb_pl | 393,01 | 2
[18 empty] | 2 | [5 empty] | omítka_stěny_zdiv_pl | 5002,78 | 2
| KRYCÍ LIST SOUPISU PRACÍ | [7 empty] | v --- níže se nacházejí doplnkové a pomocné údaje k sestavám --- v | [8 empty] | False | [5 empty] | podhled_C01_pl | 260,98 | 2
[24 empty] | podhled_C02_pl | 40,93 | 2
| Stavba: | [22 empty] | podhled_C03_pl | 63,8 | 2
|  | Novostavba CEPIS (Centre for Entrepreneurship, Professional and International Studies) | [21 empty] | podhled_C05_1_pl | 163,71 | 2
| Objekt: | [22 empty] | malby_pl | 4990,42 | 2
|  | SO 01 - Objekt CEPIS | [21 empty] | omítka_štuk_pl | 5228,6 | 2
| Soupis: | [22 empty] | stěny_W02_pl | 606,57 | 2
|  | D.1.1-2 - Architektonicko-stavební a stavebně-konstrukční řešení | [21 empty] | stěny_W03_pl | 362,12 | 2
Úroveň 3:
D.1.1-2.6 - Úpravy stěn a stropů
| KSO: |  |  |  |  | CC-CZ:
| Místo: |  |  |  |  | Datum: | 0
| Zadavatel: |  |  |  |  | IČ: | 47813059
|  | Slezská univerzita v Opavě |  |  |  | DIČ: | CZ47813059
| Uchazeč: |  |  |  |  | IČ: | Vyplň údaj
|  | Vyplň údaj |  |  |  | DIČ: | Vyplň údaj
| Projektant: |  |  |  |  | IČ: | 29263140
|  | Ateliér Velehradský, s. r. o. |  |  |  | DIČ: | CZ29263140
| Zpracovatel: |  |  |  |  | IČ:
DIČ:
Poznámka:
| Cena bez DPH | [5 empty] | 0
|  |  | Základ daně |  |  | Sazba daně | Výše daně
| DPH | základní | 0 |  |  | 21% | 0
|  | snížená | 0 |  |  | 15% | 0
|  | zákl. přenesená | 0 |  |  | 21% | 0
|  | sníž. přenesená | 0 |  |  | 15% | 0
|  | nulová | 0 |  |  | 0% | 0
| Cena s DPH |  |  | v | CZK |  | 0
REKAPITULACE ČLENĚNÍ SOUPISU PRACÍ
Stavba:
Novostavba CEPIS (Centre for Entrepreneurship, Professional and International Studies)
Objekt:
SO 01 - Objekt CEPIS
Soupis:
D.1.1-2 - Architektonicko-stavební a stavebně-konstrukční řešení
Úroveň 3:
D.1.1-2.6 - Úpravy stěn a stropů
Místo: | [5 empty] | Datum: | 0
Zadavatel: |  |  | Slezská univerzita v Opavě |  |  | Projektant: | Ateliér Velehradský, s. r. o.
Uchazeč: |  |  | Vyplň údaj |  |  | Zpracovatel:
Kód dílu - Popis | [6 empty] | Cena celkem [CZK]
Náklady stavby celkem | [6 empty] | 0 | [11 empty] | -1
| HSV - Práce a dodávky HSV | [5 empty] | 0
| 6 - Úpravy povrchů, podlahy a osazování výplní | [5 empty] | 0
| 9 - Ostatní konstrukce a práce, bourání | [5 empty] | 0
| 998 - Přesun hmot | [5 empty] | 0
| PSV - Práce a dodávky PSV | [5 empty] | 0
| 763 - Konstrukce suché výstavby | [5 empty] | 0
| 784 - Dokončovací práce - malby a tapety | [5 empty] | 0
SOUPIS PRACÍ
Stavba:
Novostavba CEPIS (Centre for Entrepreneurship, Professional and International Studies)
Objekt:
SO 01 - Objekt CEPIS
Soupis:
D.1.1-2 - Architektonicko-stavební a stavebně-konstrukční řešení
Úroveň 3:
D.1.1-2.6 - Úpravy stěn a stropů
Místo: | [5 empty] | Datum: | 0
Zadavatel: |  |  | Slezská univerzita v Opavě |  |  | Projektant: | Ateliér Velehradský, s. r. o.
Uchazeč: |  |  | Vyplň údaj |  |  | Zpracovatel:
PČ | Typ | Kód | Popis | MJ | Množství | J.cena [CZK] | Cena celkem [CZK] | Cenová soustava |  | DPH | J. Nh [h] | Nh celkem [h] | J. hmotnost [t] | Hmotnost celkem [t] | J. suť [t] | Suť Celkem [t]
Náklady soupisu celkem | [6 empty] | 0 |  |  |  |  | 0 |  | 132.565 |  | 0 |  | D | -1 | [13 empty] | 0
| D | HSV | Práce a dodávky HSV |  |  |  | 0 |  |  |  |  | 0 |  | 130.1233 |  | 0 | 1 | D | 0 |  |  |  | ROZPOCET | [9 empty] | 0
| D | 6 | Úpravy povrchů, podlahy a osazování výplní |  |  |  | 0 |  |  |  |  | 0 |  | 129.2733 |  | 0 | 1 | D | 1 |  |  |  | ROZPOCET | [9 empty] | 0
1 | K | 612131111 | Podkladní a spojovací vrstva vnitřních omítaných ploch polymercementový spojovací můstek nanášený ručně stěn | m2 | 393.01 |  | 0 | CS ÚRS 2022 02 |  | základní |  | 0 | 0.0014 | 0.55021 | 0 | 0 | 4 | K | 2 |  |  |  | ROZPOCET |  |  |  | 0 | 0 | 0 | 0 | 0 | 1 | 0 | 4 | -1966082964
| Online PSC |  | https://podminky.urs.cz/item/CS_URS_2022_02/612131111 | [14 empty] | Online PSC | 2
| VV |  | Omítka - podklad (pl) | [14 empty] | VV | 2 | 1 | True | 0 | ROZPOCET
| VV |  | WA_Koncepční stěna 250 | [14 empty] | VV | 2 | 1 | True | 0 | ROZPOCET
| VV |  | 157,92*2 |  | 315.84 | [12 empty] | VV | 2 | 2 | True | 0 | ROZPOCET
| VV |  | WA_Koncepční ŽB stěna 250 | [14 empty] | VV | 2 | 1 | True | 0 | ROZPOCET
| VV |  | 77,17 |  | 77.17 | [12 empty] | VV | 2 | 2 | True | 0 | ROZPOCET
| VV | omítka_stěny_žb_pl | Součet |  | 393.01 | [12 empty] | VV | 2 | 4 | True | 1 | ROZPOCET
2 | K | 612131301 | Podkladní a spojovací vrstva vnitřních omítaných ploch cementový postřik nanášený strojně celoplošně stěn | m2 | 5002.78 |  | 0 | CS ÚRS 2022 02 |  | základní |  | 0 | 0.00735 | 36.7704 | 0 | 0 | 4 | K | 2 |  |  |  | ROZPOCET |  |  |  | 0 | 0 | 0 | 0 | 0 | 1 | 0 | 4 | 345336549
| Online PSC |  | https://podminky.urs.cz/item/CS_URS_2022_02/612131301 | [14 empty] | Online PSC | 2
| VV |  | Omítka - podklad (pl) | [14 empty] | VV | 2 | 1 | True | 0 | ROZPOCET
| VV |  | WA_Koncepční stěna 150 | [14 empty] | VV | 2 | 1 | True | 0 | ROZPOCET
| VV |  | 29,7*2 |  | 59.4 | [12 empty] | VV | 2 | 2 | True | 0 | ROZPOCET
| VV |  | WA_Koncepční stěna 150 (O) | [14 empty] | VV | 2 | 1 | True | 0 | ROZPOCET
| VV |  | 107,79*2 |  | 215.58 | [12 empty] | VV | 2 | 2 | True | 0 | ROZPOCET
| VV |  | WA_Koncepční stěna 150 (O+O) | [14 empty] | VV | 2 | 1 | True | 0 | ROZPOCET
| VV |  | 2363,9*2 |  | 4727.8 | [12 empty] | VV | 2 | 2 | True | 0 | ROZPOCET
| VV | omítka_stěny_zdiv_pl | Součet |  | 5002.78 | [12 empty] | VV | 2 | 4 | True | 1 | ROZPOCET
3 | K | 612321311 | Omítka vápenocementová vnitřních ploch nanášená strojně jednovrstvá, tloušťky do 10 mm hrubá zatřená svislých konstrukcí stěn | m2 | 5395.79 |  | 0 | CS ÚRS 2022 02 |  | základní |  | 0 | 0.01365 | 73.6525 | 0 | 0 | 4 | K | 2 |  |  |  | ROZPOCET |  |  |  | 0 | 0 | 0 | 0 | 0 | 1 | 0 | 4 | 1767129148
| Online PSC |  | https://podminky.urs.cz/item/CS_URS_2022_02/612321311 | [14 empty] | Online PSC | 2
| VV |  | Omítka - jádro (pl) | [14 empty] | VV | 2 | 1 | True | 0 | ROZPOCET
| VV |  | omítka_stěny_zdiv_pl |  | 5002.78 | [12 empty] | VV | 2 | 2 | True | 0 | ROZPOCET
| VV |  | omítka_stěny_žb_pl |  | 393.01 | [12 empty] | VV | 2 | 2 | True | 0 | ROZPOCET
| VV |  | Součet |  | 5395.79 | [12 empty] | VV | 2 | 4 | True | 1 | ROZPOCET
4 | K | 6123411X1 | Potažení vnitřních ploch štukem tloušťky do 3 mm svislých konstrukcí stěn | m2 | 5228.6 |  | 0 |  |  | základní |  | 0 | 0.0035 | 18.3001 | 0 | 0 | 4 | K | 2 |  |  |  | ROZPOCET |  |  |  | 0 | 0 | 0 | 0 | 0 | 1 | 0 | 4 | 1208991825
| VV |  | Omítka - štuk (pl) | [14 empty] | VV | 2 | 1 | True | 0 | ROZPOCET
| VV |  | WA_Koncepční stěna 150 (O) | [14 empty] | VV | 2 | 1 | True | 0 | ROZPOCET
| VV |  | 107,79 |  | 107.79 | [12 empty] | VV | 2 | 2 | True | 0 | ROZPOCET
| VV |  | WA_Koncepční stěna 150 (O+O) | [14 empty] | VV | 2 | 1 | True | 0 | ROZPOCET
| VV |  | 2363,9*2 |  | 4727.8 | [12 empty] | VV | 2 | 2 | True | 0 | ROZPOCET
| VV |  | WA_Koncepční stěna 250 | [14 empty] | VV | 2 | 1 | True | 0 | ROZPOCET
| VV |  | 157,92*2 |  | 315.84 | [12 empty] | VV | 2 | 2 | True | 0 | ROZPOCET
| VV |  | WA_Koncepční ŽB stěna 250 | [14 empty] | VV | 2 | 1 | True | 0 | ROZPOCET
| VV |  | 77,17 |  | 77.17 | [12 empty] | VV | 2 | 2 | True | 0 | ROZPOCET
| VV | omítka_štuk_pl | Součet |  | 5228.6 | [12 empty] | VV | 2 | 4 | True | 1 | ROZPOCET
| D | 9 | Ostatní konstrukce a práce, bourání |  |  |  | 0 |  |  |  |  | 0 |  | 0.85 |  | 0 | 1 | D | 1 |  |  |  | ROZPOCET | [9 empty] | 0
5 | K | 9491011X1 | Lešení pomocné pracovní pro objekty pozemních staveb | m2 | 5000 |  | 0 |  |  | základní |  | 0 | 0.00013 | 0.65 | 0 | 0 | 4 | K | 2 |  |  |  | ROZPOCET |  |  |  | 0 | 0 | 0 | 0 | 0 | 1 | 0 | 4 | 1044386170
6 | K | 9529011X1 | Vyčištění budov nebo objektů před předáním do užívání budov bytové nebo občanské výstavby | m2 | 5000 |  | 0 |  |  | základní |  | 0 | 4e-05 | 0.2 | 0 | 0 | 4 | K | 2 |  |  |  | ROZPOCET |  |  |  | 0 | 0 | 0 | 0 | 0 | 1 | 0 | 4 | -887386865
| D | 998 | Přesun hmot |  |  |  | 0 |  |  |  |  | 0 |  | 0 |  | 0 | 1 | D | 1 |  |  |  | ROZPOCET | [9 empty] | 0
7 | K | 998012023 | Přesun hmot pro budovy občanské výstavby, bydlení, výrobu a služby s nosnou svislou konstrukcí monolitickou betonovou tyčovou nebo plošnou s jakýkoliv obvodovým pláštěm kromě vyzdívaného vodorovná dopravní vzdálenost do 100 m pro budovy výšky přes 12 do 24 m | t | 130.123 |  | 0 | CS ÚRS 2022 02 |  | základní |  | 0 | 0 | 0 | 0 | 0 | 4 | K | 2 |  |  |  | ROZPOCET |  |  |  | 0 | 0 | 0 | 0 | 0 | 1 | 0 | 4 | -179094004
| Online PSC |  | https://podminky.urs.cz/item/CS_URS_2022_02/998012023 | [14 empty] | Online PSC | 2
| D | PSV | Práce a dodávky PSV |  |  |  | 0 |  |  |  |  | 0 |  | 2.4417 |  | 0 | 2 | D | 0 |  |  |  | ROZPOCET | [9 empty] | 0
| D | 763 | Konstrukce suché výstavby |  |  |  | 0 |  |  |  |  | 0 |  | 0 |  | 0 | 2 | D | 1 |  |  |  | ROZPOCET | [9 empty] | 0
8 | K | C.01 | Celoplošný SDK podhled | m2 | 260.98 |  | 0 |  |  | základní |  | 0 | 0 | 0 | 0 | 0 | 16 | K | 2 |  |  |  | ROZPOCET |  |  |  | 0 | 0 | 0 | 0 | 0 | 1 | 0 | 16 | -1794221739
| P |  | Poznámka k položce: včetně podkonstrukce a přípravy pro finální vrstvu včetně přesunu hmot | [14 empty] | P | 2
| VV |  | Podhledy (pl) | [14 empty] | VV | 2 | 1 | True | 0 | ROZPOCET
| VV |  | SDK HLADKÝ | [14 empty] | VV | 2 | 1 | True | 0 | ROZPOCET
| VV |  | 260,98 |  | 260.98 | [12 empty] | VV | 2 | 2 | True | 0 | ROZPOCET
| VV | podhled_C01_pl | Součet |  | 260.98 | [12 empty] | VV | 2 | 4 | True | 1 | ROZPOCET
9 | K | C.02 | Celoplošný SDK podhled - CAFETERIE | m2 | 40.93 |  | 0 |  |  | základní |  | 0 | 0 | 0 | 0 | 0 | 16 | K | 2 |  |  |  | ROZPOCET |  |  |  | 0 | 0 | 0 | 0 | 0 | 1 | 0 | 16 | 1794876403
| P |  | Poznámka k položce: včetně podkonstrukce a přípravy pro finální vrstvu včetně přesunu hmot | [14 empty] | P | 2
| VV |  | Podhledy (pl) | [14 empty] | VV | 2 | 1 | True | 0 | ROZPOCET
| VV |  | Podhled cafe 2 | [14 empty] | VV | 2 | 1 | True | 0 | ROZPOCET
| VV |  | 40,93 |  | 40.93 | [12 empty] | VV | 2 | 2 | True | 0 | ROZPOCET
| VV | podhled_C02_pl | Součet |  | 40.93 | [12 empty] | VV | 2 | 4 | True | 1 | ROZPOCET
10 | K | C.03 | Celoplošný SDK podhled - CHILLOUT | m2 | 63.8 |  | 0 |  |  | základní |  | 0 | 0 | 0 | 0 | 0 | 16 | K | 2 |  |  |  | ROZPOCET |  |  |  | 0 | 0 | 0 | 0 | 0 | 1 | 0 | 16 | 1814618054
| P |  | Poznámka k položce: včetně podkonstrukce a přípravy pro finální vrstvu včetně přesunu hmot | [14 empty] | P | 2
| VV |  | Podhledy (pl) | [14 empty] | VV | 2 | 1 | True | 0 | ROZPOCET
| VV |  | Podhled chillout | [14 empty] | VV | 2 | 1 | True | 0 | ROZPOCET
| VV |  | 63,8 |  | 63.8 | [12 empty] | VV | 2 | 2 | True | 0 | ROZPOCET
| VV | podhled_C03_pl | Součet |  | 63.8 | [12 empty] | VV | 2 | 4 | True | 1 | ROZPOCET
11 | K | C.04 | Akustický montovaný podhled s viditelným rastrem v jednom směru - CHODBY | m2 | 221.49 |  | 0 |  |  | základní |  | 0 | 0 | 0 | 0 | 0 | 16 | K | 2 |  |  |  | ROZPOCET |  |  |  | 0 | 0 | 0 | 0 | 0 | 1 | 0 | 16 | -927326800
| P |  | Poznámka k položce: včetně podkonstrukce včetně přesunu hmot | [14 empty] | P | 2
| VV |  | Podhledy (pl) | [14 empty] | VV | 2 | 1 | True | 0 | ROZPOCET
| VV |  | panel směr 1 | [14 empty] | VV | 2 | 1 | True | 0 | ROZPOCET
| VV |  | 118,51 |  | 118.51 | [12 empty] | VV | 2 | 2 | True | 0 | ROZPOCET
| VV |  | panel směr 2 | [14 empty] | VV | 2 | 1 | True | 0 | ROZPOCET
| VV |  | 93,85 |  | 93.85 | [12 empty] | VV | 2 | 2 | True | 0 | ROZPOCET
| VV |  | Svítidlo podhled | [14 empty] | VV | 2 | 1 | True | 0 | ROZPOCET
| VV |  | 9,13 |  | 9.13 | [12 empty] | VV | 2 | 2 | True | 0 | ROZPOCET
| VV |  | Součet |  | 221.49 | [12 empty] | VV | 2 | 4 | True | 1 | ROZPOCET
12 | K | C.05.1 | Akustický minerální podhled se zapuštěným viditelným rastrem - UČEBNY, KANCELÁŘE, TRÉNINKOVÉ MÍSTNOSTI | m2 | 1064.71 |  | 0 |  |  | základní |  | 0 | 0 | 0 | 0 | 0 | 16 | K | 2 |  |  |  | ROZPOCET |  |  |  | 0 | 0 | 0 | 0 | 0 | 1 | 0 | 16 | -2122323507
| P |  | Poznámka k položce: včetně podkonstrukce včetně přesunu hmot | [14 empty] | P | 2
| VV |  | Podhledy (pl) | [14 empty] | VV | 2 | 1 | True | 0 | ROZPOCET
| VV |  | Koncepční panel podhledu_plovoucí | [14 empty] | VV | 2 | 1 | True | 0 | ROZPOCET
| VV |  | 1064,71 |  | 1064.71 | [12 empty] | VV | 2 | 2 | True | 0 | ROZPOCET
| VV |  | Součet |  | 1064.71 | [12 empty] | VV | 2 | 4 | True | 1 | ROZPOCET
13 | K | C.05.2 | Tmavé SDK rámování- UČEBNY, KANCELÁŘE, TRÉNINKOVÉ MÍSTNOSTI | m2 | 163.71 |  | 0 |  |  | základní |  | 0 | 0 | 0 | 0 | 0 | 16 | K | 2 |  |  |  | ROZPOCET |  |  |  | 0 | 0 | 0 | 0 | 0 | 1 | 0 | 16 | -1625068119
| P |  | Poznámka k položce: včetně podkonstrukce včetně přesunu hmot | [14 empty] | P | 2
| VV |  | Podhledy (pl) | [14 empty] | VV | 2 | 1 | True | 0 | ROZPOCET
| VV |  | SDK HLADKÝ tmavý | [14 empty] | VV | 2 | 1 | True | 0 | ROZPOCET
| VV |  | 163,71 |  | 163.71 | [12 empty] | VV | 2 | 2 | True | 0 | ROZPOCET
| VV | podhled_C05_1_pl | Součet |  | 163.71 | [12 empty] | VV | 2 | 4 | True | 1 | ROZPOCET
14 | K | C.06 | Minerální podhled se skrytou nosnou konstrukcí - HYGIENICKÉ ZÁZEMÍ | m2 | 156.68 |  | 0 |  |  | základní |  | 0 | 0 | 0 | 0 | 0 | 16 | K | 2 |  |  |  | ROZPOCET |  |  |  | 0 | 0 | 0 | 0 | 0 | 1 | 0 | 16 | 2109102043
| P |  | Poznámka k položce: včetně podkonstrukce včetně přesunu hmot | [14 empty] | P | 2
| VV |  | Podhledy (pl) | [14 empty] | VV | 2 | 1 | True | 0 | ROZPOCET
| VV |  | Koncepční panel podhledu_skrytá konstrukce | [14 empty] | VV | 2 | 1 | True | 0 | ROZPOCET
| VV |  | 156,68 |  | 156.68 | [12 empty] | VV | 2 | 2 | True | 0 | ROZPOCET
| VV |  | Součet |  | 156.68 | [12 empty] | VV | 2 | 4 | True | 1 | ROZPOCET
15 | K | ABSORBÉR | Akustický absorbér nad stropním chlazením | m2 | 2149.2 |  | 0 |  |  | základní |  | 0 | 0 | 0 | 0 | 0 | 16 | K | 2 |  |  |  | ROZPOCET |  |  |  | 0 | 0 | 0 | 0 | 0 | 1 | 0 | 16 | -280628696
| P |  | Poznámka k položce: včetně přesunu hmot | [14 empty] | P | 2
| VV |  | Podhledy (pl) | [14 empty] | VV | 2 | 1 | True | 0 | ROZPOCET
| VV |  | 59,7*36 |  | 2149.2 | [12 empty] | VV | 2 | 2 | True | 0 | ROZPOCET
| VV |  | Součet |  | 2149.2 | [12 empty] | VV | 2 | 4 | True | 1 | ROZPOCET
| D | 784 | Dokončovací práce - malby a tapety |  |  |  | 0 |  |  |  |  | 0 |  | 2.4417 |  | 0 | 2 | D | 1 |  |  |  | ROZPOCET | [9 empty] | 0
16 | K | 7841811X1 | Penetrace podkladu jednonásobná základní | m2 | 4990.42 |  | 0 |  |  | základní |  | 0 | 0.0002 | 0.99808 | 0 | 0 | 16 | K | 2 |  |  |  | ROZPOCET |  |  |  | 0 | 0 | 0 | 0 | 0 | 1 | 0 | 16 | 200980781
| VV |  | Malby - penetrace (pl) | [14 empty] | VV | 2 | 1 | True | 0 | ROZPOCET
| VV |  | malby_pl |  | 4990.42 | [12 empty] | VV | 2 | 2 | True | 0 | ROZPOCET
| VV |  | Součet |  | 4990.42 | [12 empty] | VV | 2 | 4 | True | 1 | ROZPOCET
17 | K | 7842111X1 | Malby z malířských směsí dvojnásobné, bílé | m2 | 4990.42 |  | 0 |  |  | základní |  | 0 | 0.00026 | 1.2975 | 0 | 0 | 16 | K | 2 |  |  |  | ROZPOCET |  |  |  | 0 | 0 | 0 | 0 | 0 | 1 | 0 | 16 | -735947497
| VV |  | Malby (pl) | [14 empty] | VV | 2 | 1 | True | 0 | ROZPOCET
| VV |  | omítka_štuk_pl |  | 5228.6 | [12 empty] | VV | 2 | 2 | True | 0 | ROZPOCET
| VV |  | podhled_C01_pl |  | 260.98 | [12 empty] | VV | 2 | 2 | True | 0 | ROZPOCET
| VV |  | podhled_C02_pl |  | 40.93 | [12 empty] | VV | 2 | 2 | True | 0 | ROZPOCET
| VV |  | podhled_C03_pl |  | 63.8 | [12 empty] | VV | 2 | 2 | True | 0 | ROZPOCET
| VV |  | podhled_C05_1_pl |  | 163.71 | [12 empty] | VV | 2 | 2 | True | 0 | ROZPOCET
| VV |  | WA_Koncepční stěna 150 | [14 empty] | VV | 2 | 1 | True | 0 | ROZPOCET
| VV |  | 192,95 |  | 192.95 | [12 empty] | VV | 2 | 2 | True | 0 | ROZPOCET
| VV |  | WA_Koncepční stěna 250 | [14 empty] | VV | 2 | 1 | True | 0 | ROZPOCET
| VV |  | 8,14 |  | 8.14 | [12 empty] | VV | 2 | 2 | True | 0 | ROZPOCET
| VV |  | -stěny_W02_pl |  | -606.57 | [12 empty] | VV | 2 | 2 | True | 0 | ROZPOCET
| VV |  | -stěny_W03_pl |  | -362.12 | [12 empty] | VV | 2 | 2 | True | 0 | ROZPOCET
| VV | malby_pl | Součet |  | 4990.42 | [12 empty] | VV | 2 | 4 | True | 1 | ROZPOCET
18 | K | 7842111X2 | Příplatek k cenám dvojnásobných maleb za provádění barevné malby tónované | m2 | 523.2 |  | 0 |  |  | základní |  | 0 | 2e-05 | 0.010464 | 0 | 0 | 16 | K | 2 |  |  |  | ROZPOCET |  |  |  | 0 | 0 | 0 | 0 | 0 | 1 | 0 | 16 | -308212132
| VV |  | Malby - barva (pl) | [14 empty] | VV | 2 | 1 | True | 0 | ROZPOCET
| VV |  | podhled_C02_pl |  | 40.93 | [12 empty] | VV | 2 | 2 | True | 0 | ROZPOCET
| VV |  | podhled_C03_pl |  | 63.8 | [12 empty] | VV | 2 | 2 | True | 0 | ROZPOCET
| VV |  | podhled_C05_1_pl |  | 163.71 | [12 empty] | VV | 2 | 2 | True | 0 | ROZPOCET
| VV |  | WA_výmalba W 01 | [14 empty] | VV | 2 | 1 | True | 0 | ROZPOCET
| VV |  | 53,4 |  | 53.4 | [12 empty] | VV | 2 | 2 | True | 0 | ROZPOCET
| VV |  | WA_výmalba cafe W 04 | [14 empty] | VV | 2 | 1 | True | 0 | ROZPOCET
| VV |  | 48,45 |  | 48.45 | [12 empty] | VV | 2 | 2 | True | 0 | ROZPOCET
| VV |  | WA_sociálky 2.NP vnější část W 07 | [14 empty] | VV | 2 | 1 | True | 0 | ROZPOCET
| VV |  | 97,82 |  | 97.82 | [12 empty] | VV | 2 | 2 | True | 0 | ROZPOCET
| VV |  | WA_výmalba hyg. zařízení W 08 | [14 empty] | VV | 2 | 1 | True | 0 | ROZPOCET
| VV |  | 25,8 |  | 25.8 | [12 empty] | VV | 2 | 2 | True | 0 | ROZPOCET
| VV |  | WA_výmalba hyg. zařízení W 09 | [14 empty] | VV | 2 | 1 | True | 0 | ROZPOCET
| VV |  | 29,29 |  | 29.29 | [12 empty] | VV | 2 | 2 | True | 0 | ROZPOCET
| VV |  | Součet |  | 523.2 | [12 empty] | VV | 2 | 4 | True | 1 | ROZPOCET
19 | K | 7846617X2 | Epoxidová stěrka, HYGIENICKÉ ZÁZEMÍ | m2 | 606.57 |  | 0 |  |  | základní |  | 0 | 0.00014 | 0.08492 | 0 | 0 | 16 | K | 2 |  |  |  | ROZPOCET |  |  |  | 0 | 0 | 0 | 0 | 0 | 1 | 0 | 16 | -2096345392
| P |  | Poznámka k položce: včetně přípravy podkladu | [14 empty] | P | 2
| VV |  | Stěrka (pl) | [14 empty] | VV | 2 | 1 | True | 0 | ROZPOCET
| VV |  | WA_hyg. zařízení W02 | [14 empty] | VV | 2 | 1 | True | 0 | ROZPOCET
| VV |  | 606,57 |  | 606.57 | [12 empty] | VV | 2 | 2 | True | 0 | ROZPOCET
| VV | stěny_W02_pl | Součet |  | 606.57 | [12 empty] | VV | 2 | 4 | True | 1 | ROZPOCET
20 | K | 7846617X1 | Nástěnná grafika | m2 | 362.12 |  | 0 |  |  | základní |  | 0 | 0.00014 | 0.050697 | 0 | 0 | 16 | K | 2 |  |  |  | ROZPOCET |  |  |  | 0 | 0 | 0 | 0 | 0 | 1 | 0 | 16 | 1396264768
| P |  | Poznámka k položce: včetně přípravy podkladu | [14 empty] | P | 2
| VV |  | Grafika (pl) | [14 empty] | VV | 2 | 1 | True | 0 | ROZPOCET
| VV |  | WA_grafika učebny a chodby W 03 | [14 empty] | VV | 2 | 1 | True | 0 | ROZPOCET
| VV |  | 362,12 |  | 362.12 | [12 empty] | VV | 2 | 2 | True | 0 | ROZPOCET
| VV | stěny_W03_pl | Součet |  | 362.12 | [12 empty] | VV | 2 | 4 | True | 1 | ROZPOCET

## D.1.1-2.7 - Výpis prvků
{5e20e31b-2c98-4ae0-b43d-139ad4253c3b}
2
| KRYCÍ LIST SOUPISU PRACÍ | [7 empty] | v --- níže se nacházejí doplnkové a pomocné údaje k sestavám --- v | [8 empty] | False
Stavba:
Novostavba CEPIS (Centre for Entrepreneurship, Professional and International Studies)
Objekt:
SO 01 - Objekt CEPIS
Soupis:
D.1.1-2 - Architektonicko-stavební a stavebně-konstrukční řešení
Úroveň 3:
D.1.1-2.7 - Výpis prvků
| KSO: |  |  |  |  | CC-CZ:
| Místo: |  |  |  |  | Datum: | 0
| Zadavatel: |  |  |  |  | IČ: | 47813059
|  | Slezská univerzita v Opavě |  |  |  | DIČ: | CZ47813059
| Uchazeč: |  |  |  |  | IČ: | Vyplň údaj
|  | Vyplň údaj |  |  |  | DIČ: | Vyplň údaj
| Projektant: |  |  |  |  | IČ: | 29263140
|  | Ateliér Velehradský, s. r. o. |  |  |  | DIČ: | CZ29263140
| Zpracovatel: |  |  |  |  | IČ:
DIČ:
Poznámka:
| Cena bez DPH | [5 empty] | 0
|  |  | Základ daně |  |  | Sazba daně | Výše daně
| DPH | základní | 0 |  |  | 21% | 0
|  | snížená | 0 |  |  | 15% | 0
|  | zákl. přenesená | 0 |  |  | 21% | 0
|  | sníž. přenesená | 0 |  |  | 15% | 0
|  | nulová | 0 |  |  | 0% | 0
| Cena s DPH |  |  | v | CZK |  | 0
REKAPITULACE ČLENĚNÍ SOUPISU PRACÍ
Stavba:
Novostavba CEPIS (Centre for Entrepreneurship, Professional and International Studies)
Objekt:
SO 01 - Objekt CEPIS
Soupis:
D.1.1-2 - Architektonicko-stavební a stavebně-konstrukční řešení
Úroveň 3:
D.1.1-2.7 - Výpis prvků
Místo: | [5 empty] | Datum: | 0
Zadavatel: |  |  | Slezská univerzita v Opavě |  |  | Projektant: | Ateliér Velehradský, s. r. o.
Uchazeč: |  |  | Vyplň údaj |  |  | Zpracovatel:
Kód dílu - Popis | [6 empty] | Cena celkem [CZK]
Náklady stavby celkem | [6 empty] | 0 | [11 empty] | -1
| VP - Výpis prvků | [5 empty] | 0
SOUPIS PRACÍ
Stavba:
Novostavba CEPIS (Centre for Entrepreneurship, Professional and International Studies)
Objekt:
SO 01 - Objekt CEPIS
Soupis:
D.1.1-2 - Architektonicko-stavební a stavebně-konstrukční řešení
Úroveň 3:
D.1.1-2.7 - Výpis prvků
Místo: | [5 empty] | Datum: | 0
Zadavatel: |  |  | Slezská univerzita v Opavě |  |  | Projektant: | Ateliér Velehradský, s. r. o.
Uchazeč: |  |  | Vyplň údaj |  |  | Zpracovatel:
PČ | Typ | Kód | Popis | MJ | Množství | J.cena [CZK] | Cena celkem [CZK] | Cenová soustava |  | DPH | J. Nh [h] | Nh celkem [h] | J. hmotnost [t] | Hmotnost celkem [t] | J. suť [t] | Suť Celkem [t]
Náklady soupisu celkem | [6 empty] | 0 |  |  |  |  | 0 |  | 0 |  | 0 |  | D | -1 | [7 empty] | 0
| D | VP | Výpis prvků |  |  |  | 0 |  |  |  |  | 0 |  | 0 |  | 0 | 1 | D | 0 | ROZPOCET | [6 empty] | 0
1 | K | VP.01.1 | Dveře vnitřní jednokřídlé, 700-950 x 1970 mm vč. zárubně, kování a příslušenství | kpl | 41 |  | 0 |  |  | základní |  | 0 | 0 | 0 | 0 | 0 | 4 | K | 1 | ROZPOCET | 0 | 0 | 0 | 0 | 0 | 1 | 0 | 4 | 1467573139
2 | K | VP.01. | Dveře vnitřní jednokřídlé reverzní, 800-900 x 2100 mm vč. zárubně, kování a příslušenství | kpl | 9 |  | 0 |  |  | základní |  | 0 | 0 | 0 | 0 | 0 | 4 | K | 1 | ROZPOCET | 0 | 0 | 0 | 0 | 0 | 1 | 0 | 4 | 1809586455
3 | K | VP.01.3 | Dveře vnitřní jednokřídlé reverzní, 800-900 x 2550 mm vč. zárubně, kování a příslušenství | kpl | 10 |  | 0 |  |  | základní |  | 0 | 0 | 0 | 0 | 0 | 4 | K | 1 | ROZPOCET | 0 | 0 | 0 | 0 | 0 | 1 | 0 | 4 | 1352475373
4 | K | VP.01.4 | Dveře vnitřní jednokřídlé reverzní s nadsvětlíkem, 700-900 x 3000 mm vč. zárubně, kování a příslušenství | kpl | 16 |  | 0 |  |  | základní |  | 0 | 0 | 0 | 0 | 0 | 4 | K | 1 | ROZPOCET | 0 | 0 | 0 | 0 | 0 | 1 | 0 | 4 | -897840965
5 | K | VP.02 | Dveře vnitřní dvoukřídlé, 1400 x 1970 mm vč. zárubně, kování a příslušenství | kpl | 5 |  | 0 |  |  | základní |  | 0 | 0 | 0 | 0 | 0 | 4 | K | 1 | ROZPOCET | 0 | 0 | 0 | 0 | 0 | 1 | 0 | 4 | -224052304
6 | K | VP.03 | Zábradlí skleněné vč. kotvení | m | 123.087 |  | 0 |  |  | základní |  | 0 | 0 | 0 | 0 | 0 | 4 | K | 1 | ROZPOCET | 0 | 0 | 0 | 0 | 0 | 1 | 0 | 4 | -421036753
7 | K | VP.04 | Madlo na schodišti vč. povrchové úpravy a kotvení | m | 7.5 |  | 0 |  |  | základní |  | 0 | 0 | 0 | 0 | 0 | 4 | K | 1 | ROZPOCET | 0 | 0 | 0 | 0 | 0 | 1 | 0 | 4 | 592120447
8 | K | VP.05 | Hasicí přístroje vč. kotvení, boxu, apod. | kpl | 1 |  | 0 |  |  | základní |  | 0 | 0 | 0 | 0 | 0 | 4 | K | 1 | ROZPOCET | 0 | 0 | 0 | 0 | 0 | 1 | 0 | 4 | 618315117
9 | K | VP.06 | Výtah skleněný - 1.PP-2.NP | kpl | 1 |  | 0 |  |  | základní |  | 0 | 0 | 0 | 0 | 0 | 4 | K | 1 | ROZPOCET | 0 | 0 | 0 | 0 | 0 | 1 | 0 | 4 | 1078519028
10 | K | VP.07 | Výtah skleněný - 1.NP-2.NP | kpl | 1 |  | 0 |  |  | základní |  | 0 | 0 | 0 | 0 | 0 | 4 | K | 1 | ROZPOCET | 0 | 0 | 0 | 0 | 0 | 1 | 0 | 4 | 1622843697
11 | K | VP.08 | VZT vzkruže pro nasávání a odvod vzduchu vč. povrchové úpravy a kotvení | kpl | 5 |  | 0 |  |  | základní |  | 0 | 0 | 0 | 0 | 0 | 4 | K | 1 | ROZPOCET | 0 | 0 | 0 | 0 | 0 | 1 | 0 | 4 | -1572899627

## D.1.4.1 - Zdravotně techn...
{d5bc7d7b-044a-492e-a2bd-440ae4801115}
2
| KRYCÍ LIST SOUPISU PRACÍ | [7 empty] | v --- níže se nacházejí doplnkové a pomocné údaje k sestavám --- v | [8 empty] | False
Stavba:
Novostavba CEPIS (Centre for Entrepreneurship, Professional and International Studies)
Objekt:
SO 01 - Objekt CEPIS
Soupis:
D.1.4 - Technika prostředí budov
Úroveň 3:
D.1.4.1 - Zdravotně technické instalace
| KSO: |  |  |  |  | CC-CZ:
| Místo: |  |  |  |  | Datum: | 0
| Zadavatel: |  |  |  |  | IČ: | 47813059
|  | Slezská univerzita v Opavě |  |  |  | DIČ: | CZ47813059
| Uchazeč: |  |  |  |  | IČ: | Vyplň údaj
|  | Vyplň údaj |  |  |  | DIČ: | Vyplň údaj
| Projektant: |  |  |  |  | IČ: | 29263140
|  | Ateliér Velehradský, s. r. o. |  |  |  | DIČ: | CZ29263140
| Zpracovatel: |  |  |  |  | IČ:
DIČ:
Poznámka:
| Cena bez DPH | [5 empty] | 0
|  |  | Základ daně |  |  | Sazba daně | Výše daně
| DPH | základní | 0 |  |  | 21% | 0
|  | snížená | 0 |  |  | 15% | 0
|  | zákl. přenesená | 0 |  |  | 21% | 0
|  | sníž. přenesená | 0 |  |  | 15% | 0
|  | nulová | 0 |  |  | 0% | 0
| Cena s DPH |  |  | v | CZK |  | 0
REKAPITULACE ČLENĚNÍ SOUPISU PRACÍ
Stavba:
Novostavba CEPIS (Centre for Entrepreneurship, Professional and International Studies)
Objekt:
SO 01 - Objekt CEPIS
Soupis:
D.1.4 - Technika prostředí budov
Úroveň 3:
D.1.4.1 - Zdravotně technické instalace
Místo: | [5 empty] | Datum: | 0
Zadavatel: |  |  | Slezská univerzita v Opavě |  |  | Projektant: | Ateliér Velehradský, s. r. o.
Uchazeč: |  |  | Vyplň údaj |  |  | Zpracovatel:
Kód dílu - Popis | [6 empty] | Cena celkem [CZK]
Náklady stavby celkem | [6 empty] | 0 | [11 empty] | -1
| D1 - Vodovod | [5 empty] | 0
| D2 - Kanalizace | [5 empty] | 0
| D3 - Zařizovací předměty | [5 empty] | 0
SOUPIS PRACÍ
Stavba:
Novostavba CEPIS (Centre for Entrepreneurship, Professional and International Studies)
Objekt:
SO 01 - Objekt CEPIS
Soupis:
D.1.4 - Technika prostředí budov
Úroveň 3:
D.1.4.1 - Zdravotně technické instalace
Místo: | [5 empty] | Datum: | 0
Zadavatel: |  |  | Slezská univerzita v Opavě |  |  | Projektant: | Ateliér Velehradský, s. r. o.
Uchazeč: |  |  | Vyplň údaj |  |  | Zpracovatel:
PČ | Typ | Kód | Popis | MJ | Množství | J.cena [CZK] | Cena celkem [CZK] | Cenová soustava |  | DPH | J. Nh [h] | Nh celkem [h] | J. hmotnost [t] | Hmotnost celkem [t] | J. suť [t] | Suť Celkem [t]
Náklady soupisu celkem | [6 empty] | 0 |  |  |  |  | 0 |  | 0 |  | 0 |  | D | -1 | [7 empty] | 0
| D | D1 | Vodovod |  |  |  | 0 |  |  |  |  | 0 |  | 0 |  | 0 | 1 | D | 0 | ROZPOCET | [6 empty] | 0
1 | K | Pol60 | Potrubí studené vody, teplé vody a cirkulace | kpl | 1 |  | 0 |  |  | základní |  | 0 | 0 | 0 | 0 | 0 | 4 | K | 1 | ROZPOCET | 0 | 0 | 0 | 0 | 0 | 1 | 0 | 4 | 10
| P |  | Poznámka k položce: PP-RCT | [14 empty] | P | 1
2 | K | Pol61 | Armatury | kpl | 1 |  | 0 |  |  | základní |  | 0 | 0 | 0 | 0 | 0 | 4 | K | 1 | ROZPOCET | 0 | 0 | 0 | 0 | 0 | 1 | 0 | 4 | 12
| P |  | Poznámka k položce: Mosazné, nerezové nebo z červeného bronzu Kulové kohouty s ucpávkou | [14 empty] | P | 1
3 | K | Pol62 | Čerpadlo cirkulace teplé vody | kpl | 1 |  | 0 |  |  | základní |  | 0 | 0 | 0 | 0 | 0 | 4 | K | 1 | ROZPOCET | 0 | 0 | 0 | 0 | 0 | 1 | 0 | 4 | 14
| P |  | Poznámka k položce: inteligentní čerpadla s EC motorem (elektronicky komutovaný) | [14 empty] | P | 1
4 | K | Pol63 | Ponorné čerpadlo ve studni | kpl | 1 |  | 0 |  |  | základní |  | 0 | 0 | 0 | 0 | 0 | 4 | K | 1 | ROZPOCET | 0 | 0 | 0 | 0 | 0 | 1 | 0 | 4 | 16
| P |  | Poznámka k položce: nerezové | [14 empty] | P | 1
5 | K | Pol64 | Tepelné izolace | kpl | 1 |  | 0 |  |  | základní |  | 0 | 0 | 0 | 0 | 0 | 4 | K | 1 | ROZPOCET | 0 | 0 | 0 | 0 | 0 | 1 | 0 | 4 | 18
| P |  | Poznámka k položce: dle vyhlášky 193/2007sb. Páteřní rozvody teplé, studené vody a cirkulace izolovány minerální vatou s hliníkovou fólií Připojovací potrubí izolováno pěněným PE | [14 empty] | P | 1
6 | K | Pol65 | Hlídání hladin | kpl | 1 |  | 0 |  |  | základní |  | 0 | 0 | 0 | 0 | 0 | 4 | K | 1 | ROZPOCET | 0 | 0 | 0 | 0 | 0 | 1 | 0 | 4 | 20
| P |  | Poznámka k položce: Hydrostatické hladinové sondy | [14 empty] | P | 1
7 | K | Pol66 | Zásobník teplé vody | kpl | 1 |  | 0 |  |  | základní |  | 0 | 0 | 0 | 0 | 0 | 4 | K | 1 | ROZPOCET | 0 | 0 | 0 | 0 | 0 | 1 | 0 | 4 | 22
| P |  | Poznámka k položce: s vnitřní ochranou hygienickým smaltem dle DIN 4753 T3 s odkalovací výtokem u dna a titanovou anodou | [14 empty] | P | 1
8 | K | Pol67 | Filtr na vstupu do objektu | kpl | 1 |  | 0 |  |  | základní |  | 0 | 0 | 0 | 0 | 0 | 4 | K | 1 | ROZPOCET | 0 | 0 | 0 | 0 | 0 | 1 | 0 | 4 | 24
| P |  | Poznámka k položce: Přepážkový filtr s jemným sítem 0,1mm, postříbřené sendvičové nerezové síto s antibakteriálním účinkem, účinný systém čištění pomocí odsávacích hlavic, automatický proplach v cyklech "4 hodiny-8 hodin–den–týden–měsíc“, nebo při tlakové ztrátě do 0,25 MPa, nízká tlaková ztráta, nízká spotřeba prací vody, nepřerušovaná dodávka filtrované vody i během proplachu síta, výrobce i dodavatel certifikován dle normy ISO 9001. | [14 empty] | P | 1
| D | D2 | Kanalizace |  |  |  | 0 |  |  |  |  | 0 |  | 0 |  | 0 | 1 | D | 0 | ROZPOCET | [6 empty] | 0
9 | K | Pol71 | Domovní splašková kanalizace | kpl | 1 |  | 0 |  |  | základní |  | 0 | 0 | 0 | 0 | 0 | 4 | K | 1 | ROZPOCET | 0 | 0 | 0 | 0 | 0 | 1 | 0 | 4 | 32
| P |  | Poznámka k položce: PP-HT | [14 empty] | P | 1
10 | K | Pol72 | Domovní splašková kanalizace v zemi | kpl | 1 |  | 0 |  |  | základní |  | 0 | 0 | 0 | 0 | 0 | 4 | K | 1 | ROZPOCET | 0 | 0 | 0 | 0 | 0 | 1 | 0 | 4 | 34
| P |  | Poznámka k položce: PVC-KG SN8 | [14 empty] | P | 1
11 | K | Pol73 | Domovní dešťová kanalizace | kpl | 1 |  | 0 |  |  | základní |  | 0 | 0 | 0 | 0 | 0 | 4 | K | 1 | ROZPOCET | 0 | 0 | 0 | 0 | 0 | 1 | 0 | 4 | 36
| P |  | Poznámka k položce: HD-PE | [14 empty] | P | 1
12 | K | Pol74 | Izolace dešťové kanalizace | kpl | 1 |  | 0 |  |  | základní |  | 0 | 0 | 0 | 0 | 0 | 4 | K | 1 | ROZPOCET | 0 | 0 | 0 | 0 | 0 | 1 | 0 | 4 | 38
| P |  | Poznámka k položce: Minerální vata tl. 20mm s hliníkovou fólií | [14 empty] | P | 1
13 | K | Pol75 | Izolace splaškové kanalizace | kpl | 1 |  | 0 |  |  | základní |  | 0 | 0 | 0 | 0 | 0 | 4 | K | 1 | ROZPOCET | 0 | 0 | 0 | 0 | 0 | 1 | 0 | 4 | 40
| P |  | Poznámka k položce: izolace připojovacího potrubí návlekovou izolací tl. 4-5mm | [14 empty] | P | 1
14 | K | Pol78 | Zápachové uzávěrky zařizovacích předmětů | kpl | 1 |  | 0 |  |  | základní |  | 0 | 0 | 0 | 0 | 0 | 4 | K | 1 | ROZPOCET | 0 | 0 | 0 | 0 | 0 | 1 | 0 | 4 | 46
| P |  | Poznámka k položce: výška zápachové uzávěrky min. 50mm | [14 empty] | P | 1
15 | K | Pol79 | Zápachové uzávěrky pro kondenzát | kpl | 1 |  | 0 |  |  | základní |  | 0 | 0 | 0 | 0 | 0 | 4 | K | 1 | ROZPOCET | 0 | 0 | 0 | 0 | 0 | 1 | 0 | 4 | 48
| P |  | Poznámka k položce: Zápachové uzávěrka s kuličkou | [14 empty] | P | 1
| D | D3 | Zařizovací předměty |  |  |  | 0 |  |  |  |  | 0 |  | 0 |  | 0 | 1 | D | 0 | ROZPOCET | [6 empty] | 0
16 | K | ZP 01 | závěsný klozet | kus | 19 |  | 0 |  |  | základní |  | 0 | 0 | 0 | 0 | 0 | 4 | K | 1 | ROZPOCET | 0 | 0 | 0 | 0 | 0 | 1 | 0 | 4 | -253609767
17 | K | ZP 02 | splachovací deska | kus | 23 |  | 0 |  |  | základní |  | 0 | 0 | 0 | 0 | 0 | 4 | K | 1 | ROZPOCET | 0 | 0 | 0 | 0 | 0 | 1 | 0 | 4 | -2091523906
18 | K | ZP 03 | wc závěsné ztp | kus | 4 |  | 0 |  |  | základní |  | 0 | 0 | 0 | 0 | 0 | 4 | K | 1 | ROZPOCET | 0 | 0 | 0 | 0 | 0 | 1 | 0 | 4 | 591263171
19 | K | ZP 04 | umyvadlo kruhové | kus | 16 |  | 0 |  |  | základní |  | 0 | 0 | 0 | 0 | 0 | 4 | K | 1 | ROZPOCET | 0 | 0 | 0 | 0 | 0 | 1 | 0 | 4 | 1866678066
20 | K | ZP 05 | umyvadlová baterie s osoušečem rukou | kus | 16 |  | 0 |  |  | základní |  | 0 | 0 | 0 | 0 | 0 | 4 | K | 1 | ROZPOCET | 0 | 0 | 0 | 0 | 0 | 1 | 0 | 4 | -1005918371
21 | K | ZP 06 | závěsné umyvadlo ztp | kus | 4 |  | 0 |  |  | základní |  | 0 | 0 | 0 | 0 | 0 | 4 | K | 1 | ROZPOCET | 0 | 0 | 0 | 0 | 0 | 1 | 0 | 4 | 522045612
22 | K | ZP 07 | umyvadlová baterie ztp | kus | 4 |  | 0 |  |  | základní |  | 0 | 0 | 0 | 0 | 0 | 4 | K | 1 | ROZPOCET | 0 | 0 | 0 | 0 | 0 | 1 | 0 | 4 | 1600244481
23 | K | ZP 08 | umyvadlo závěsné | kus | 3 |  | 0 |  |  | základní |  | 0 | 0 | 0 | 0 | 0 | 4 | K | 1 | ROZPOCET | 0 | 0 | 0 | 0 | 0 | 1 | 0 | 4 | -1543443787
24 | K | ZP 09 | umyvadlová baterie | kus | 3 |  | 0 |  |  | základní |  | 0 | 0 | 0 | 0 | 0 | 4 | K | 1 | ROZPOCET | 0 | 0 | 0 | 0 | 0 | 1 | 0 | 4 | -2105231782
25 | K | ZP 10 | pisoár | kus | 7 |  | 0 |  |  | základní |  | 0 | 0 | 0 | 0 | 0 | 4 | K | 1 | ROZPOCET | 0 | 0 | 0 | 0 | 0 | 1 | 0 | 4 | -47972991
26 | K | ZP 11 | sprchový kout + baterie | kus | 4 |  | 0 |  |  | základní |  | 0 | 0 | 0 | 0 | 0 | 4 | K | 1 | ROZPOCET | 0 | 0 | 0 | 0 | 0 | 1 | 0 | 4 | 304487874
27 | K | ZP 12 | závěsná výlevka | kus | 5 |  | 0 |  |  | základní |  | 0 | 0 | 0 | 0 | 0 | 4 | K | 1 | ROZPOCET | 0 | 0 | 0 | 0 | 0 | 1 | 0 | 4 | -247746772
28 | K | ZP 13 | baterie výlevková | kus | 5 |  | 0 |  |  | základní |  | 0 | 0 | 0 | 0 | 0 | 4 | K | 1 | ROZPOCET | 0 | 0 | 0 | 0 | 0 | 1 | 0 | 4 | 493434389
29 | K | ZP 14 | umyvadlový sifón | kus | 7 |  | 0 |  |  | základní |  | 0 | 0 | 0 | 0 | 0 | 4 | K | 1 | ROZPOCET | 0 | 0 | 0 | 0 | 0 | 1 | 0 | 4 | -1379699283
30 | K | ZP 15 | dřez v cafe a kuchyni - dodávka v rámci nábytku | kus | 3 |  | 0 |  |  | základní |  | 0 | 0 | 0 | 0 | 0 | 4 | K | 1 | ROZPOCET | 0 | 0 | 0 | 0 | 0 | 1 | 0 | 4 | 1748060578
31 | K | ZP 16 | dřezová baterie - dodávka v rámci nábytku | kus | 3 |  | 0 |  |  | základní |  | 0 | 0 | 0 | 0 | 0 | 4 | K | 1 | ROZPOCET | 0 | 0 | 0 | 0 | 0 | 1 | 0 | 4 | 1772734886
32 | K | ZP 17 | kuch. baterie - dodávka v rámci kuchyňské linky | kus | 2 |  | 0 |  |  | základní |  | 0 | 0 | 0 | 0 | 0 | 4 | K | 1 | ROZPOCET | 0 | 0 | 0 | 0 | 0 | 1 | 0 | 4 | 1855391945
33 | K | ZP 18 | kuchyňský dřez - dodávka v rámci kuchyňské linky | kus | 2 |  | 0 |  |  | základní |  | 0 | 0 | 0 | 0 | 0 | 4 | K | 1 | ROZPOCET | 0 | 0 | 0 | 0 | 0 | 1 | 0 | 4 | -339389283

## D.1.4.2 - Vzduchotechnika
{bd3820da-3da1-4839-962a-bd7f38408de2}
2
| KRYCÍ LIST SOUPISU PRACÍ | [7 empty] | v --- níže se nacházejí doplnkové a pomocné údaje k sestavám --- v | [8 empty] | False
Stavba:
Novostavba CEPIS (Centre for Entrepreneurship, Professional and International Studies)
Objekt:
SO 01 - Objekt CEPIS
Soupis:
D.1.4 - Technika prostředí budov
Úroveň 3:
D.1.4.2 - Vzduchotechnika
| KSO: |  |  |  |  | CC-CZ:
| Místo: |  |  |  |  | Datum: | 0
| Zadavatel: |  |  |  |  | IČ: | 47813059
|  | Slezská univerzita v Opavě |  |  |  | DIČ: | CZ47813059
| Uchazeč: |  |  |  |  | IČ: | Vyplň údaj
|  | Vyplň údaj |  |  |  | DIČ: | Vyplň údaj
| Projektant: |  |  |  |  | IČ: | 29263140
|  | Ateliér Velehradský, s. r. o. |  |  |  | DIČ: | CZ29263140
| Zpracovatel: |  |  |  |  | IČ:
DIČ:
Poznámka:
| Cena bez DPH | [5 empty] | 0
|  |  | Základ daně |  |  | Sazba daně | Výše daně
| DPH | základní | 0 |  |  | 21% | 0
|  | snížená | 0 |  |  | 15% | 0
|  | zákl. přenesená | 0 |  |  | 21% | 0
|  | sníž. přenesená | 0 |  |  | 15% | 0
|  | nulová | 0 |  |  | 0% | 0
| Cena s DPH |  |  | v | CZK |  | 0
REKAPITULACE ČLENĚNÍ SOUPISU PRACÍ
Stavba:
Novostavba CEPIS (Centre for Entrepreneurship, Professional and International Studies)
Objekt:
SO 01 - Objekt CEPIS
Soupis:
D.1.4 - Technika prostředí budov
Úroveň 3:
D.1.4.2 - Vzduchotechnika
Místo: | [5 empty] | Datum: | 0
Zadavatel: |  |  | Slezská univerzita v Opavě |  |  | Projektant: | Ateliér Velehradský, s. r. o.
Uchazeč: |  |  | Vyplň údaj |  |  | Zpracovatel:
Kód dílu - Popis | [6 empty] | Cena celkem [CZK]
Náklady stavby celkem | [6 empty] | 0 | [11 empty] | -1
| D1 - Vzduchotechnika | [5 empty] | 0
| AHU 01.001 - Větrání 1.PP | [5 empty] | 0
| AHU 02.001 - Větrání 1.NP | [5 empty] | 0
| AHU 03.001 - Větrání 2.NP | [5 empty] | 0
| OST - Ostatní | [5 empty] | 0
SOUPIS PRACÍ
Stavba:
Novostavba CEPIS (Centre for Entrepreneurship, Professional and International Studies)
Objekt:
SO 01 - Objekt CEPIS
Soupis:
D.1.4 - Technika prostředí budov
Úroveň 3:
D.1.4.2 - Vzduchotechnika
Místo: | [5 empty] | Datum: | 0
Zadavatel: |  |  | Slezská univerzita v Opavě |  |  | Projektant: | Ateliér Velehradský, s. r. o.
Uchazeč: |  |  | Vyplň údaj |  |  | Zpracovatel:
PČ | Typ | Kód | Popis | MJ | Množství | J.cena [CZK] | Cena celkem [CZK] | Cenová soustava |  | DPH | J. Nh [h] | Nh celkem [h] | J. hmotnost [t] | Hmotnost celkem [t] | J. suť [t] | Suť Celkem [t]
Náklady soupisu celkem | [6 empty] | 0 |  |  |  |  | 0 |  | 0 |  | 0 |  | D | -1 | [7 empty] | 0
| D | D1 | Vzduchotechnika |  |  |  | 0 |  |  |  |  | 0 |  | 0 |  | 0 | 1 | D | 0 | ROZPOCET | [6 empty] | 0
| D | AHU 01.001 | Větrání 1.PP |  |  |  | 0 |  |  |  |  | 0 |  | 0 |  | 0 | 1 | D | 1 | ROZPOCET | [6 empty] | 0
1 | K | Pol1 | Tlumiče hluku | kpl | 1 |  | 0 |  |  | základní |  | 0 | 0 | 0 | 0 | 0 | 4 | K | 2 | ROZPOCET | 0 | 0 | 0 | 0 | 0 | 1 | 0 | 4 | 2
2 | K | Pol2 | Regulační armatury | kpl | 1 |  | 0 |  |  | základní |  | 0 | 0 | 0 | 0 | 0 | 4 | K | 2 | ROZPOCET | 0 | 0 | 0 | 0 | 0 | 1 | 0 | 4 | 4
3 | K | Pol3 | Přívodní elementy | kpl | 1 |  | 0 |  |  | základní |  | 0 | 0 | 0 | 0 | 0 | 4 | K | 2 | ROZPOCET | 0 | 0 | 0 | 0 | 0 | 1 | 0 | 4 | 6
4 | K | Pol4 | Odvodní elementy | kpl | 1 |  | 0 |  |  | základní |  | 0 | 0 | 0 | 0 | 0 | 4 | K | 2 | ROZPOCET | 0 | 0 | 0 | 0 | 0 | 1 | 0 | 4 | 8
5 | K | Pol5 | Přefukové elementy | kpl | 1 |  | 0 |  |  | základní |  | 0 | 0 | 0 | 0 | 0 | 4 | K | 2 | ROZPOCET | 0 | 0 | 0 | 0 | 0 | 1 | 0 | 4 | 10
6 | K | Pol6 | Požární elementy | kpl | 1 |  | 0 |  |  | základní |  | 0 | 0 | 0 | 0 | 0 | 4 | K | 2 | ROZPOCET | 0 | 0 | 0 | 0 | 0 | 1 | 0 | 4 | 12
7 | K | Pol7 | Koncové elementy | kpl | 1 |  | 0 |  |  | základní |  | 0 | 0 | 0 | 0 | 0 | 4 | K | 2 | ROZPOCET | 0 | 0 | 0 | 0 | 0 | 1 | 0 | 4 | 14
8 | K | Pol8 | Ohebné dopoje | kpl | 1 |  | 0 |  |  | základní |  | 0 | 0 | 0 | 0 | 0 | 4 | K | 2 | ROZPOCET | 0 | 0 | 0 | 0 | 0 | 1 | 0 | 4 | 16
9 | K | Pol9 | Kruhové potrubí | kpl | 1 |  | 0 |  |  | základní |  | 0 | 0 | 0 | 0 | 0 | 4 | K | 2 | ROZPOCET | 0 | 0 | 0 | 0 | 0 | 1 | 0 | 4 | 18
10 | K | Pol10 | Hranaté potrubí | kpl | 1 |  | 0 |  |  | základní |  | 0 | 0 | 0 | 0 | 0 | 4 | K | 2 | ROZPOCET | 0 | 0 | 0 | 0 | 0 | 1 | 0 | 4 | 20
11 | K | Pol11 | Izolace | kpl | 1 |  | 0 |  |  | základní |  | 0 | 0 | 0 | 0 | 0 | 4 | K | 2 | ROZPOCET | 0 | 0 | 0 | 0 | 0 | 1 | 0 | 4 | 22
| D | AHU 02.001 | Větrání 1.NP |  |  |  | 0 |  |  |  |  | 0 |  | 0 |  | 0 | 1 | D | 1 | ROZPOCET | [6 empty] | 0
12 | K | Pol12 | Tlumiče hluku | kpl | 1 |  | 0 |  |  | základní |  | 0 | 0 | 0 | 0 | 0 | 4 | K | 2 | ROZPOCET | 0 | 0 | 0 | 0 | 0 | 1 | 0 | 4 | 24
13 | K | Pol13 | Regulační armatury | kpl | 1 |  | 0 |  |  | základní |  | 0 | 0 | 0 | 0 | 0 | 4 | K | 2 | ROZPOCET | 0 | 0 | 0 | 0 | 0 | 1 | 0 | 4 | 26
14 | K | Pol14 | Přívodní elementy | kpl | 1 |  | 0 |  |  | základní |  | 0 | 0 | 0 | 0 | 0 | 4 | K | 2 | ROZPOCET | 0 | 0 | 0 | 0 | 0 | 1 | 0 | 4 | 28
15 | K | Pol15 | Odvodní elementy | kpl | 1 |  | 0 |  |  | základní |  | 0 | 0 | 0 | 0 | 0 | 4 | K | 2 | ROZPOCET | 0 | 0 | 0 | 0 | 0 | 1 | 0 | 4 | 30
16 | K | Pol16 | Přefukové elementy | kpl | 1 |  | 0 |  |  | základní |  | 0 | 0 | 0 | 0 | 0 | 4 | K | 2 | ROZPOCET | 0 | 0 | 0 | 0 | 0 | 1 | 0 | 4 | 32
17 | K | Pol17 | Požární elementy | kpl | 1 |  | 0 |  |  | základní |  | 0 | 0 | 0 | 0 | 0 | 4 | K | 2 | ROZPOCET | 0 | 0 | 0 | 0 | 0 | 1 | 0 | 4 | 34
18 | K | Pol18 | Koncové elementy | kpl | 1 |  | 0 |  |  | základní |  | 0 | 0 | 0 | 0 | 0 | 4 | K | 2 | ROZPOCET | 0 | 0 | 0 | 0 | 0 | 1 | 0 | 4 | 36
19 | K | Pol19 | Ohebné dopoje | kpl | 1 |  | 0 |  |  | základní |  | 0 | 0 | 0 | 0 | 0 | 4 | K | 2 | ROZPOCET | 0 | 0 | 0 | 0 | 0 | 1 | 0 | 4 | 38
20 | K | Pol20 | Kruhové potrubí | kpl | 1 |  | 0 |  |  | základní |  | 0 | 0 | 0 | 0 | 0 | 4 | K | 2 | ROZPOCET | 0 | 0 | 0 | 0 | 0 | 1 | 0 | 4 | 40
21 | K | Pol21 | Hranaté potrubí | kpl | 1 |  | 0 |  |  | základní |  | 0 | 0 | 0 | 0 | 0 | 4 | K | 2 | ROZPOCET | 0 | 0 | 0 | 0 | 0 | 1 | 0 | 4 | 42
22 | K | Pol22 | Izolace | kpl | 1 |  | 0 |  |  | základní |  | 0 | 0 | 0 | 0 | 0 | 4 | K | 2 | ROZPOCET | 0 | 0 | 0 | 0 | 0 | 1 | 0 | 4 | 44
| D | AHU 03.001 | Větrání 2.NP |  |  |  | 0 |  |  |  |  | 0 |  | 0 |  | 0 | 1 | D | 1 | ROZPOCET | [6 empty] | 0
23 | K | Pol23 | Tlumiče hluku | kpl | 1 |  | 0 |  |  | základní |  | 0 | 0 | 0 | 0 | 0 | 4 | K | 2 | ROZPOCET | 0 | 0 | 0 | 0 | 0 | 1 | 0 | 4 | 46
24 | K | Pol24 | Regulační armatury | kpl | 1 |  | 0 |  |  | základní |  | 0 | 0 | 0 | 0 | 0 | 4 | K | 2 | ROZPOCET | 0 | 0 | 0 | 0 | 0 | 1 | 0 | 4 | 48
25 | K | Pol25 | Přívodní elementy | kpl | 1 |  | 0 |  |  | základní |  | 0 | 0 | 0 | 0 | 0 | 4 | K | 2 | ROZPOCET | 0 | 0 | 0 | 0 | 0 | 1 | 0 | 4 | 50
26 | K | Pol26 | Odvodní elementy | kpl | 1 |  | 0 |  |  | základní |  | 0 | 0 | 0 | 0 | 0 | 4 | K | 2 | ROZPOCET | 0 | 0 | 0 | 0 | 0 | 1 | 0 | 4 | 52
27 | K | Pol27 | Přefukové elementy | kpl | 1 |  | 0 |  |  | základní |  | 0 | 0 | 0 | 0 | 0 | 4 | K | 2 | ROZPOCET | 0 | 0 | 0 | 0 | 0 | 1 | 0 | 4 | 54
28 | K | Pol28 | Požární elementy | kpl | 1 |  | 0 |  |  | základní |  | 0 | 0 | 0 | 0 | 0 | 4 | K | 2 | ROZPOCET | 0 | 0 | 0 | 0 | 0 | 1 | 0 | 4 | 56
29 | K | Pol29 | Koncové elementy | kpl | 1 |  | 0 |  |  | základní |  | 0 | 0 | 0 | 0 | 0 | 4 | K | 2 | ROZPOCET | 0 | 0 | 0 | 0 | 0 | 1 | 0 | 4 | 58
30 | K | Pol30 | Ohebné dopoje | kpl | 1 |  | 0 |  |  | základní |  | 0 | 0 | 0 | 0 | 0 | 4 | K | 2 | ROZPOCET | 0 | 0 | 0 | 0 | 0 | 1 | 0 | 4 | 60
31 | K | Pol31 | Kruhové potrubí | kpl | 1 |  | 0 |  |  | základní |  | 0 | 0 | 0 | 0 | 0 | 4 | K | 2 | ROZPOCET | 0 | 0 | 0 | 0 | 0 | 1 | 0 | 4 | 62
32 | K | Pol32 | Hranaté potrubí | kpl | 1 |  | 0 |  |  | základní |  | 0 | 0 | 0 | 0 | 0 | 4 | K | 2 | ROZPOCET | 0 | 0 | 0 | 0 | 0 | 1 | 0 | 4 | 64
33 | K | Pol33 | Izolace | kpl | 1 |  | 0 |  |  | základní |  | 0 | 0 | 0 | 0 | 0 | 4 | K | 2 | ROZPOCET | 0 | 0 | 0 | 0 | 0 | 1 | 0 | 4 | 66
| D | OST | Ostatní |  |  |  | 0 |  |  |  |  | 0 |  | 0 |  | 0 | 4 | D | 0 | ROZPOCET | [6 empty] | 0
34 | K | CU 01.001 | Dveřní clony + příslušenství | kpl | 1 |  | 0 |  |  | základní |  | 0 | 0 | 0 | 0 | 0 | 4 | K | 1 | ROZPOCET | 0 | 0 | 0 | 0 | 0 | 1 | 0 | 4 | 68
35 | K | - | Větrání strojovny chlazení | kpl | 1 |  | 0 |  |  | základní |  | 0 | 0 | 0 | 0 | 0 | 4 | K | 1 | ROZPOCET | 0 | 0 | 0 | 0 | 0 | 1 | 0 | 4 | 70
36 | K | -.1 | Technické větrání | kpl | 1 |  | 0 |  |  | základní |  | 0 | 0 | 0 | 0 | 0 | 4 | K | 1 | ROZPOCET | 0 | 0 | 0 | 0 | 0 | 1 | 0 | 4 | 72
37 | K | -.1 | Technické větrání | kpl | 1 |  | 0 |  |  | základní |  | 0 | 0 | 0 | 0 | 0 | 4 | K | 1 | ROZPOCET | 0 | 0 | 0 | 0 | 0 | 1 | 0 | 4 | 74
38 | K | Pol34 | Požární ucpácky | kpl | 1 |  | 0 |  |  | základní |  | 0 | 0 | 0 | 0 | 0 | 4 | K | 1 | ROZPOCET | 0 | 0 | 0 | 0 | 0 | 1 | 0 | 4 | 76
39 | K | Pol35 | Ostatní náklady | kpl | 1 |  | 0 |  |  | základní |  | 0 | 0 | 0 | 0 | 0 | 4 | K | 1 | ROZPOCET | 0 | 0 | 0 | 0 | 0 | 1 | 0 | 4 | 78

## D.1.4.3 - Ústřední topení...
{7b926243-bfd2-46a3-b68e-0d37b633a428}
2
| KRYCÍ LIST SOUPISU PRACÍ | [7 empty] | v --- níže se nacházejí doplnkové a pomocné údaje k sestavám --- v | [8 empty] | False
Stavba:
Novostavba CEPIS (Centre for Entrepreneurship, Professional and International Studies)
Objekt:
SO 01 - Objekt CEPIS
Soupis:
D.1.4 - Technika prostředí budov
Úroveň 3:
D.1.4.3 - Ústřední topení a chlazení
| KSO: |  |  |  |  | CC-CZ:
| Místo: |  |  |  |  | Datum: | 0
| Zadavatel: |  |  |  |  | IČ: | 47813059
|  | Slezská univerzita v Opavě |  |  |  | DIČ: | CZ47813059
| Uchazeč: |  |  |  |  | IČ: | Vyplň údaj
|  | Vyplň údaj |  |  |  | DIČ: | Vyplň údaj
| Projektant: |  |  |  |  | IČ: | 29263140
|  | Ateliér Velehradský, s. r. o. |  |  |  | DIČ: | CZ29263140
| Zpracovatel: |  |  |  |  | IČ:
DIČ:
Poznámka:
| Cena bez DPH | [5 empty] | 0
|  |  | Základ daně |  |  | Sazba daně | Výše daně
| DPH | základní | 0 |  |  | 21% | 0
|  | snížená | 0 |  |  | 15% | 0
|  | zákl. přenesená | 0 |  |  | 21% | 0
|  | sníž. přenesená | 0 |  |  | 15% | 0
|  | nulová | 0 |  |  | 0% | 0
| Cena s DPH |  |  | v | CZK |  | 0
REKAPITULACE ČLENĚNÍ SOUPISU PRACÍ
Stavba:
Novostavba CEPIS (Centre for Entrepreneurship, Professional and International Studies)
Objekt:
SO 01 - Objekt CEPIS
Soupis:
D.1.4 - Technika prostředí budov
Úroveň 3:
D.1.4.3 - Ústřední topení a chlazení
Místo: | [5 empty] | Datum: | 0
Zadavatel: |  |  | Slezská univerzita v Opavě |  |  | Projektant: | Ateliér Velehradský, s. r. o.
Uchazeč: |  |  | Vyplň údaj |  |  | Zpracovatel:
Kód dílu - Popis | [6 empty] | Cena celkem [CZK]
Náklady stavby celkem | [6 empty] | 0 | [11 empty] | -1
| D1 - Ústřední topení a chlazení | [5 empty] | 0
SOUPIS PRACÍ
Stavba:
Novostavba CEPIS (Centre for Entrepreneurship, Professional and International Studies)
Objekt:
SO 01 - Objekt CEPIS
Soupis:
D.1.4 - Technika prostředí budov
Úroveň 3:
D.1.4.3 - Ústřední topení a chlazení
Místo: | [5 empty] | Datum: | 0
Zadavatel: |  |  | Slezská univerzita v Opavě |  |  | Projektant: | Ateliér Velehradský, s. r. o.
Uchazeč: |  |  | Vyplň údaj |  |  | Zpracovatel:
PČ | Typ | Kód | Popis | MJ | Množství | J.cena [CZK] | Cena celkem [CZK] | Cenová soustava |  | DPH | J. Nh [h] | Nh celkem [h] | J. hmotnost [t] | Hmotnost celkem [t] | J. suť [t] | Suť Celkem [t]
Náklady soupisu celkem | [6 empty] | 0 |  |  |  |  | 0 |  | 0 |  | 0 |  | D | -1 | [7 empty] | 0
| D | D1 | Ústřední topení a chlazení |  |  |  | 0 |  |  |  |  | 0 |  | 0 |  | 0 | 1 | D | 0 | ROZPOCET | [6 empty] | 0
1 | K | Pol37 | ZAŘIZENÍ - TEPELNÉ ČERPADLA VZDUCH/VODA | kpl | 1 |  | 0 |  |  | základní |  | 0 | 0 | 0 | 0 | 0 | 4 | K | 1 | ROZPOCET | 0 | 0 | 0 | 0 | 0 | 1 | 0 | 4 | 4
| P |  | Poznámka k položce: Zdroj chladu a tepla, ve venkovním provedení, s chladivem R410A, celkem 7 kusů zapojených paralelně. Včetně kabelového ovladače pro chiller. Ovládá MaR. Parametry dle projektu. | [14 empty] | P | 1
2 | K | Pol37 | ZAŘIZENÍ - TEPELNÉ ČERPADLA VZDUCH/VODA | kpl | 1 |  | 0 |  |  | základní |  | 0 | 0 | 0 | 0 | 0 | 4 | K | 1 | ROZPOCET | 0 | 0 | 0 | 0 | 0 | 1 | 0 | 4 | 6
| P |  | Poznámka k položce: Zdroj chladu a tepla, ve venkovním provedení, s chladivem R410A, celkem 7 kusů zapojených paralelně. Včetně kabelového ovladače pro chiller. Ovládá MaR. Parametry dle projektu. | [14 empty] | P | 1
3 | K | Pol38 | ZAŘIZENÍ - ELEKTROKOTLE | kpl | 1 |  | 0 |  |  | základní |  | 0 | 0 | 0 | 0 | 0 | 4 | K | 1 | ROZPOCET | 0 | 0 | 0 | 0 | 0 | 1 | 0 | 4 | 8
| P |  | Poznámka k položce: Zdroj tepla, elektrokotel pro extremní podmínky, sestava 5-it kotlů. Paramentry dle projektu. Ovládá MaR. | [14 empty] | P | 1
4 | K | Pol39 | VYBAVENÍ STROJOVNY TOPENÍ A CHLAZENÍ | kpl | 1 |  | 0 |  |  | základní |  | 0 | 0 | 0 | 0 | 0 | 4 | K | 1 | ROZPOCET | 0 | 0 | 0 | 0 | 0 | 1 | 0 | 4 | 10
| P |  | Poznámka k položce: Akumulační zásobník z uhlíkové oceli, včetně návarku, podpěr a izolace, objem 1500l Deskový výměník, celkem 3ks Rozdělovač a sběrač, kombinovaný pro vytápění, včetně podpěr, návarků a izolace Zásobník pro předehřev teplé vody, včetně návarků, podpěr a izolace Zásobník pro dohřev teplé vody, včetně návarků, podpěr a izolace Rozdělovač a sběrač, kombinovaný pro chlazení, včetně podpěr, návarků a izolace Odplyňovací a doplňovací automat a automat doplňování glykolové směsi, celkem 2 sestavy Odplyňovací a doplňovací automat, celkem 2ks a 1ks úpravy vody Expanzní membránová nádoba, uzavřená, celkem 4ks Glykol pro prvotní napuštění | [14 empty] | P | 1
5 | K | Pol40 | CIRKULAČNÍ ČERPADLA | kpl | 1 |  | 0 |  |  | základní |  | 0 | 0 | 0 | 0 | 0 | 4 | K | 1 | ROZPOCET | 0 | 0 | 0 | 0 | 0 | 1 | 0 | 4 | 12
| P |  | Poznámka k položce: Oběhové čerpadlo zdroje TČ země/voda Oběhové čerpadlo zdroje TČ země/voda Oběhové čerpadlo zdroje TČ země/voda Oběhové čerpadlo zdroje TČ země/voda, primární strana Oběhové čerpadlo zdroje TČ země/voda, primární strana Oběhové čerpadlo zdroje TČ země/voda, primární strana Oběhové čerpadlo zdroje TČ vzduch/voda Oběhové čerpadlo zdroje TČ vzduch/voda Oběhové čerpadlo zdroje TČ vzduch/voda Oběhové čerpadlo zdroje TČ vzduch/voda Oběhové čerpadlo zdroje TČ vzduch/voda Oběhové čerpadlo zdroje TČ vzduch/voda Oběhové čerpadlo zdroje TČ vzduch/voda Oběhové čerpadlo zdroje TČ vzduch/voda Oběhové čerpadlo zdroje TČ vzduch/voda Oběhové čerpadlo zdroje TČ vzduch/voda Oběhové čerpadlo zdroje TČ vzduch/voda, za výměníkem Oběhové čerpadlo větve podlahového vytápění Oběhové čerpadlo větve podlahového vytápění Oběhové čerpadlo větve podlahového vytápění Oběhové čerpadlo větve otopných těles Oběhové čerpadlo větve vzduchotechniky Oběhové čerpadlo větve ohřevu teplé vody Oběhové čerpadlo větve chladících jednotek Oběhové čerpadlo větve chlazení vzduchotechniky Oběhové čerpadlo - AHU 01 Oběhové čerpadlo - AHU 02 Oběhové čerpadlo - AHU 03 Oběhové čerpadlo - AHU 04 | [14 empty] | P | 1
6 | K | Pol41 | FCU JEDNOTKY | kpl | 1 |  | 0 |  |  | základní |  | 0 | 0 | 0 | 0 | 0 | 4 | K | 1 | ROZPOCET | 0 | 0 | 0 | 0 | 0 | 1 | 0 | 4 | 14
| P |  | Poznámka k položce: Kazetová chladící jendotka do rastru 600x600, | [14 empty] | P | 1
7 | K | Pol42 | ARMATURY - CHLAZENÍ - UZLY FCU JEDNOTEK | kpl | 1 |  | 0 |  |  | základní |  | 0 | 0 | 0 | 0 | 0 | 4 | K | 1 | ROZPOCET | 0 | 0 | 0 | 0 | 0 | 1 | 0 | 4 | 16
| P |  | Poznámka k položce: Kulový kohout s pákovou rukojetí, průměrná dimenze DN25 Filtr, průměrná dimenze DN25 Regulační automatický a vyvažovací ventil, průměrná dimenze DN20 Teploměr Tlakoměr Flexi hadice pro napojení výměníku Automatický odvzdušňovací ventil vypouštěcí ventil | [14 empty] | P | 1
8 | K | Pol43 | ARMATURY - CHLAZENÍ - UZLY VZT JEDNOTEK | kpl | 1 |  | 0 |  |  | základní |  | 0 | 0 | 0 | 0 | 0 | 4 | K | 1 | ROZPOCET | 0 | 0 | 0 | 0 | 0 | 1 | 0 | 4 | 18
| P |  | Poznámka k položce: Uzavírací klapka, průměrná dimenze DN50 Filtr, průměrná dimenze DN50 Regulační automatický a vyvažovací ventil, průměrná dimenze DN25 Vyvažovací ventil, průměrná dimenze DN32 Vyvažovací ventil, průměrná dimenze DN15 Teploměr Tlakoměr Flexi hadice pro napojení výměníku Automatický odvzdušňovací ventil vypouštěcí ventil | [14 empty] | P | 1
9 | K | Pol44 | ARMATURY - VYTÁPĚNÍ - UZLY VZT JEDNOTEK | kpl | 1 |  | 0 |  |  | základní |  | 0 | 0 | 0 | 0 | 0 | 4 | K | 1 | ROZPOCET | 0 | 0 | 0 | 0 | 0 | 1 | 0 | 4 | 20
| P |  | Poznámka k položce: Kulový kohout s pákovou rukojetí, průměrná dimenze DN40 Filtr, průměrná dimenze DN40 Regulační automatický a vyvažovací ventil, průměrná dimenze DN20 Vyvažovací ventil, průměrná dimenze DN25 Vyvažovací ventil, průměrná dimenze DN15 Teploměr Tlakoměr Flexi hadice pro napojení výměníku Automatický odvzdušňovací ventil vypouštěcí ventil | [14 empty] | P | 1
10 | K | Pol45 | ARMATURY - VYTÁPĚNÍ - PŘED ROZDĚLOVAČI PODLAHOVÉHO VYTÁPĚNÍ | kpl | 1 |  | 0 |  |  | základní |  | 0 | 0 | 0 | 0 | 0 | 4 | K | 1 | ROZPOCET | 0 | 0 | 0 | 0 | 0 | 1 | 0 | 4 | 22
| P |  | Poznámka k položce: Kulový kohout s pákovou rukojetí, průměrná dimenze DN20 Vyvažovací ventil, průměrná dimenze DN15 Kulový kohout s pákovou rukojetí, průměrná dimenze DN20 Vyvažovací ventil, průměrná dimenze DN15 Kulový kohout s pákovou rukojetí, průměrná dimenze DN20 Vyvažovací ventil, průměrná dimenze DN15 | [14 empty] | P | 1
11 | K | Pol46 | ARMATURY - VE STROJOVNĚ A NA STRANĚ VRTŮ | kpl | 1 |  | 0 |  |  | základní |  | 0 | 0 | 0 | 0 | 0 | 4 | K | 1 | ROZPOCET | 0 | 0 | 0 | 0 | 0 | 1 | 0 | 4 | 24
| P |  | Poznámka k položce: Gumové kompenzátory Uzavírací klapka, průměrná dimenze DN50 Filtr, průměrná dimenze DN50 Zpětná klapka, průměrná dimenze DN50 Vyvažovací ventil, průměrná dimenze DN32 Uzavírací klapka, průměrná dimenze DN125 Uzavírací klapka, průměrná dimenze DN150 Vyvažovací ventil, průměrná dimenze DN100 Kulový kohout s pákovou rukojetí, průměrná dimenze DN40 Filtr, průměrná dimenze DN125 Filtr, průměrná dimenze DN40 Filtr, průměrná dimenze DN20 Zpětná klapka, průměrná dimenze DN125 Zpětná klapka, průměrná dimenze DN40 Zpětná klapka, průměrná dimenze DN20 Vyvažovací ventil, průměrná dimenze DN32 Trojcestný ventil se servopohonem 24V, průměrná dimenze DN32 Dvoucestný ventil se servopohonem 24V, průměrná dimenze DN80 Pojistný ventil 3 bar Teploměr Tlakoměr Kulový kohout s pákovou rukojetí, průměrná dimenze DN20 Oddělovací člen Automatický odvzdušňovací ventil vypouštěcí ventil | [14 empty] | P | 1
12 | K | Pol47 | POTRUBÍ, IZOLACE A NÁTĚRY - SPOLEČNÉ POTRUBÍ CHLAZENÍ A VYTÁPĚNÍ | kpl | 1 |  | 0 |  |  | základní |  | 0 | 0 | 0 | 0 | 0 | 4 | K | 1 | ROZPOCET | 0 | 0 | 0 | 0 | 0 | 1 | 0 | 4 | 26
| P |  | Poznámka k položce: Ocelové trouby, závitové do DN40 včetně, svařované DN50 a víc. Izolace z černého kaučuku a nátěry potrubí (šedo-modré), odhad dle průměrné dimenze DN125 | [14 empty] | P | 1
13 | K | Pol48 | POTRUBÍ, IZOLACE A NÁTĚRY CHLAZENÍ | kpl | 1 |  | 0 |  |  | základní |  | 0 | 0 | 0 | 0 | 0 | 4 | K | 1 | ROZPOCET | 0 | 0 | 0 | 0 | 0 | 1 | 0 | 4 | 28
| P |  | Poznámka k položce: Ocelové trouby, závitové do DN40 včetně, svařované DN50 a víc. Izolace z černého kaučuku a nátěry potrubí (šedo-modré), odhad dle průměrné dimenze DN32 | [14 empty] | P | 1
14 | K | Pol49 | POTRUBÍ, IZOLACE A NÁTĚRY VYTÁPĚNÍ | kpl | 1 |  | 0 |  |  | základní |  | 0 | 0 | 0 | 0 | 0 | 4 | K | 1 | ROZPOCET | 0 | 0 | 0 | 0 | 0 | 1 | 0 | 4 | 30
| P |  | Poznámka k položce: Ocelové trouby, závitové do DN40 včetně, svařované DN50 a víc. Izolace z černého kaučuku a nátěry potrubí (červeno-hnědá), odhad dle průměrné dimenze DN40 Vrstvené potrubí ALPEX s kyslíkovou bariérou, včetně izolace a bez nátěru, odhad dle průměrné dimenze DN20 | [14 empty] | P | 1
15 | K | Pol50 | OTOPNÁ TĚLESA | kpl | 1 |  | 0 |  |  | základní |  | 0 | 0 | 0 | 0 | 0 | 4 | K | 1 | ROZPOCET | 0 | 0 | 0 | 0 | 0 | 1 | 0 | 4 | 32
| P |  | Poznámka k položce: Ocelové profilované otopné těleso s pravým spodním připojením typu VK, včetně termostatické vložky, termostatické hlavice a H armatury pro připojení, včetně konzol pro uchycění. | [14 empty] | P | 1
16 | K | Pol51 | Stropní chlazení s pohledovým laťováním | m2 | 2149.2 |  | 0 |  |  | základní |  | 0 | 0 | 0 | 0 | 0 | 4 | K | 1 | ROZPOCET | 0 | 0 | 0 | 0 | 0 | 1 | 0 | 4 | 34
17 | K | Pol52 | PODLAHOVÉ VYTÁPĚNÍ | kpl | 1 |  | 0 |  |  | základní |  | 0 | 0 | 0 | 0 | 0 | 4 | K | 1 | ROZPOCET | 0 | 0 | 0 | 0 | 0 | 1 | 0 | 4 | 36
| P |  | Poznámka k položce: Rozdělovač podlahového vytápění z nerezové oceli, 7V Rozdělovač podlahového vytápění z nerezové oceli, 8V Rozdělovač podlahového vytápění z nerezové oceli, 9V Rozdělovač podlahového vytápění z nerezové oceli, 10V Rozdělovač podlahového vytápění z nerezové oceli, 12V Skříň pro rozdělovač pod omítku, délka 875mm Skříň pro rozdělovač pod omítku, délka 1025mm Skříň pro rozdělovač pod omítku, délka 1175mm AL/PERT plastové potrubí 16x2,0, 240m Systémová deska s pochůzí fólii, izolace 0mm Spona pro uchycění potrubí k systémové desce Chráničky pro potrubí Obvodový dilatační pás 10mm, výška 15cm, délka 50m Svěrné šroubení pro potrubí | [14 empty] | P | 1
18 | K | Pol55 | OSTATNÍ NÁKLADY | kpl | 1 |  | 0 |  |  | základní |  | 0 | 0 | 0 | 0 | 0 | 4 | K | 1 | ROZPOCET | 0 | 0 | 0 | 0 | 0 | 1 | 0 | 4 | 42
| P |  | Poznámka k položce: Doprava, zařízení staveniště, jeřáb, montážní plošiny, montážní materiál, dokumentace, zkoušky systému, dilatační a tlakové zkoušky, revize zařízení, zaregulování systému, polepy, zaškolení obsluhy, napuštění a odvzdušnění systému. | [14 empty] | P | 1

## D.1.4.4.1 - Vnitřní rozvo...
{695cb9ce-90fc-478a-bd84-bf35f9724f3f}
2
| KRYCÍ LIST SOUPISU PRACÍ | [7 empty] | v --- níže se nacházejí doplnkové a pomocné údaje k sestavám --- v | [8 empty] | False
Stavba:
Novostavba CEPIS (Centre for Entrepreneurship, Professional and International Studies)
Objekt:
SO 01 - Objekt CEPIS
Soupis:
D.1.4 - Technika prostředí budov
Úroveň 4:
D.1.4.4.1 - Vnitřní rozvody silnoproudu
| KSO: |  |  |  |  | CC-CZ:
| Místo: |  |  |  |  | Datum: | 0
| Zadavatel: |  |  |  |  | IČ: | 47813059
|  | Slezská univerzita v Opavě |  |  |  | DIČ: | CZ47813059
| Uchazeč: |  |  |  |  | IČ: | Vyplň údaj
|  | Vyplň údaj |  |  |  | DIČ: | Vyplň údaj
| Projektant: |  |  |  |  | IČ: | 29263140
|  | Ateliér Velehradský, s. r. o. |  |  |  | DIČ: | CZ29263140
| Zpracovatel: |  |  |  |  | IČ:
DIČ:
Poznámka:
| Cena bez DPH | [5 empty] | 0
|  |  | Základ daně |  |  | Sazba daně | Výše daně
| DPH | základní | 0 |  |  | 21% | 0
|  | snížená | 0 |  |  | 15% | 0
|  | zákl. přenesená | 0 |  |  | 21% | 0
|  | sníž. přenesená | 0 |  |  | 15% | 0
|  | nulová | 0 |  |  | 0% | 0
| Cena s DPH |  |  | v | CZK |  | 0
REKAPITULACE ČLENĚNÍ SOUPISU PRACÍ
Stavba:
Novostavba CEPIS (Centre for Entrepreneurship, Professional and International Studies)
Objekt:
SO 01 - Objekt CEPIS
Soupis:
D.1.4 - Technika prostředí budov
Úroveň 4:
D.1.4.4.1 - Vnitřní rozvody silnoproudu
Místo: | [5 empty] | Datum: | 0
Zadavatel: |  |  | Slezská univerzita v Opavě |  |  | Projektant: | Ateliér Velehradský, s. r. o.
Uchazeč: |  |  | Vyplň údaj |  |  | Zpracovatel:
Kód dílu - Popis | [6 empty] | Cena celkem [CZK]
Náklady stavby celkem | [6 empty] | 0 | [11 empty] | -1
| D.1.4.4.1 - Vnitřní rozvody silnoproudu | [5 empty] | 0
SOUPIS PRACÍ
Stavba:
Novostavba CEPIS (Centre for Entrepreneurship, Professional and International Studies)
Objekt:
SO 01 - Objekt CEPIS
Soupis:
D.1.4 - Technika prostředí budov
Úroveň 4:
D.1.4.4.1 - Vnitřní rozvody silnoproudu
Místo: | [5 empty] | Datum: | 0
Zadavatel: |  |  | Slezská univerzita v Opavě |  |  | Projektant: | Ateliér Velehradský, s. r. o.
Uchazeč: |  |  | Vyplň údaj |  |  | Zpracovatel:
PČ | Typ | Kód | Popis | MJ | Množství | J.cena [CZK] | Cena celkem [CZK] | Cenová soustava |  | DPH | J. Nh [h] | Nh celkem [h] | J. hmotnost [t] | Hmotnost celkem [t] | J. suť [t] | Suť Celkem [t]
Náklady soupisu celkem | [6 empty] | 0 |  |  |  |  | 0 |  | 0 |  | 0 |  | D | -1 | [7 empty] | 0
| D | D.1.4.4.1 | Vnitřní rozvody silnoproudu |  |  |  | 0 |  |  |  |  | 0 |  | 0 |  | 0 | 4 | D | 0 | ROZPOCET | [6 empty] | 0
1 | K | D.1.4.4.1.1 | Kabely a kabelové trasy, kabice, požární přepážky | kpl | 1 |  | 0 |  |  | základní |  | 0 | 0 | 0 | 0 | 0 | 512 | K | 1 | ROZPOCET | 0 | 0 | 0 | 0 | 0 | 1 | 0 | 512 | -1409894776
2 | K | D.1.4.4.1.2 | Osvětlení | kpl | 1 |  | 0 |  |  | základní |  | 0 | 0 | 0 | 0 | 0 | 512 | K | 1 | ROZPOCET | 0 | 0 | 0 | 0 | 0 | 1 | 0 | 512 | -1458876205
3 | K | D.1.4.4.1.3 | Nouzové osvětlení včetně dodávky CBS | kpl | 1 |  | 0 |  |  | základní |  | 0 | 0 | 0 | 0 | 0 | 512 | K | 1 | ROZPOCET | 0 | 0 | 0 | 0 | 0 | 1 | 0 | 512 | 490899619
4 | K | D.1.4.4.1.4 | Elektroinstalační přístroje, zásuvky, vypínače, podlahové krabice apod. | kpl | 1 |  | 0 |  |  | základní |  | 0 | 0 | 0 | 0 | 0 | 512 | K | 1 | ROZPOCET | 0 | 0 | 0 | 0 | 0 | 1 | 0 | 512 | 985102072
5 | K | D.1.4.4.1.5 | Rozvaděče | kpl | 1 |  | 0 |  |  | základní |  | 0 | 0 | 0 | 0 | 0 | 512 | K | 1 | ROZPOCET | 0 | 0 | 0 | 0 | 0 | 1 | 0 | 512 | 941650358
6 | K | D.1.4.4.1.6 | UPFD 80kW/30min | kpl | 1 |  | 0 |  |  | základní |  | 0 | 0 | 0 | 0 | 0 | 512 | K | 1 | ROZPOCET | 0 | 0 | 0 | 0 | 0 | 1 | 0 | 512 | 273573
7 | K | D.1.4.4.1.7 | Hromosvod a uzemnění | kpl | 1 |  | 0 |  |  | základní |  | 0 | 0 | 0 | 0 | 0 | 512 | K | 1 | ROZPOCET | 0 | 0 | 0 | 0 | 0 | 1 | 0 | 512 | 1539474823
8 | K | D.1.4.4.1.8 | Ostatní | kpl | 1 |  | 0 |  |  | základní |  | 0 | 0 | 0 | 0 | 0 | 512 | K | 1 | ROZPOCET | 0 | 0 | 0 | 0 | 0 | 1 | 0 | 512 | 1016470433
| P |  | Poznámka k položce: dokumentace pro provedení stavby, projektová dokumentace realizační, skutečného provedení, ostatní dokumentace, protokoly o zkoušce, nastavení a uživení systému, koordinace s ostatními profesemi, zaučení obsluhy, montážní mechanismy apod. | [14 empty] | P | 1
9 | K | D.1.4.4.1.9 | Stavební přípomoce, vrtání krabice, sekání drážek apod. | kpl | 1 |  | 0 |  |  | základní |  | 0 | 0 | 0 | 0 | 0 | 512 | K | 1 | ROZPOCET | 0 | 0 | 0 | 0 | 0 | 1 | 0 | 512 | 590678743

## D.1.4.4.2 - Úprava rozvod...
{a1a5fb5b-3403-4d02-a12b-a775b8ae992f}
2
| KRYCÍ LIST SOUPISU PRACÍ | [7 empty] | v --- níže se nacházejí doplnkové a pomocné údaje k sestavám --- v | [8 empty] | False
Stavba:
Novostavba CEPIS (Centre for Entrepreneurship, Professional and International Studies)
Objekt:
SO 01 - Objekt CEPIS
Soupis:
D.1.4 - Technika prostředí budov
Úroveň 4:
D.1.4.4.2 - Úprava rozvodny VN v budově SLU-OPF
| KSO: |  |  |  |  | CC-CZ:
| Místo: |  |  |  |  | Datum: | 0
| Zadavatel: |  |  |  |  | IČ: | 47813059
|  | Slezská univerzita v Opavě |  |  |  | DIČ: | CZ47813059
| Uchazeč: |  |  |  |  | IČ: | Vyplň údaj
|  | Vyplň údaj |  |  |  | DIČ: | Vyplň údaj
| Projektant: |  |  |  |  | IČ: | 29263140
|  | Ateliér Velehradský, s. r. o. |  |  |  | DIČ: | CZ29263140
| Zpracovatel: |  |  |  |  | IČ:
DIČ:
Poznámka:
| Cena bez DPH | [5 empty] | 0
|  |  | Základ daně |  |  | Sazba daně | Výše daně
| DPH | základní | 0 |  |  | 21% | 0
|  | snížená | 0 |  |  | 15% | 0
|  | zákl. přenesená | 0 |  |  | 21% | 0
|  | sníž. přenesená | 0 |  |  | 15% | 0
|  | nulová | 0 |  |  | 0% | 0
| Cena s DPH |  |  | v | CZK |  | 0
REKAPITULACE ČLENĚNÍ SOUPISU PRACÍ
Stavba:
Novostavba CEPIS (Centre for Entrepreneurship, Professional and International Studies)
Objekt:
SO 01 - Objekt CEPIS
Soupis:
D.1.4 - Technika prostředí budov
Úroveň 4:
D.1.4.4.2 - Úprava rozvodny VN v budově SLU-OPF
Místo: | [5 empty] | Datum: | 0
Zadavatel: |  |  | Slezská univerzita v Opavě |  |  | Projektant: | Ateliér Velehradský, s. r. o.
Uchazeč: |  |  | Vyplň údaj |  |  | Zpracovatel:
Kód dílu - Popis | [6 empty] | Cena celkem [CZK]
Náklady stavby celkem | [6 empty] | 0 | [11 empty] | -1
| D.1.4.4.2 - Úprava rozvodny VN v budově SLU-OPF | [5 empty] | 0
SOUPIS PRACÍ
Stavba:
Novostavba CEPIS (Centre for Entrepreneurship, Professional and International Studies)
Objekt:
SO 01 - Objekt CEPIS
Soupis:
D.1.4 - Technika prostředí budov
Úroveň 4:
D.1.4.4.2 - Úprava rozvodny VN v budově SLU-OPF
Místo: | [5 empty] | Datum: | 0
Zadavatel: |  |  | Slezská univerzita v Opavě |  |  | Projektant: | Ateliér Velehradský, s. r. o.
Uchazeč: |  |  | Vyplň údaj |  |  | Zpracovatel:
PČ | Typ | Kód | Popis | MJ | Množství | J.cena [CZK] | Cena celkem [CZK] | Cenová soustava |  | DPH | J. Nh [h] | Nh celkem [h] | J. hmotnost [t] | Hmotnost celkem [t] | J. suť [t] | Suť Celkem [t]
Náklady soupisu celkem | [6 empty] | 0 |  |  |  |  | 0 |  | 0 |  | 0 |  | D | -1 | [7 empty] | 0
| D | D.1.4.4.2 | Úprava rozvodny VN v budově SLU-OPF |  |  |  | 0 |  |  |  |  | 0 |  | 0 |  | 0 | 4 | D | 0 | ROZPOCET | [6 empty] | 0
1 | K | D.1.4.4.2.1 | Demontáže | kpl | 1 |  | 0 |  |  | základní |  | 0 | 0 | 0 | 0 | 0 | 512 | K | 1 | ROZPOCET | 0 | 0 | 0 | 0 | 0 | 1 | 0 | 512 | 1449146276
2 | K | D.1.4.4.2.2 | VN rozvaděč | kpl | 1 |  | 0 |  |  | základní |  | 0 | 0 | 0 | 0 | 0 | 512 | K | 1 | ROZPOCET | 0 | 0 | 0 | 0 | 0 | 1 | 0 | 512 | -65179770
3 | K | D.1.4.4.2.3 | Skříň dispečerského řízení | kpl | 1 |  | 0 |  |  | základní |  | 0 | 0 | 0 | 0 | 0 | 512 | K | 1 | ROZPOCET | 0 | 0 | 0 | 0 | 0 | 1 | 0 | 512 | -2052712892
4 | K | D.1.4.4.2.4 | Skříň měření | kpl | 1 |  | 0 |  |  | základní |  | 0 | 0 | 0 | 0 | 0 | 512 | K | 1 | ROZPOCET | 0 | 0 | 0 | 0 | 0 | 1 | 0 | 512 | 75201902
5 | K | D.1.4.4.2.5 | Výměna osvětlení | kpl | 1 |  | 0 |  |  | základní |  | 0 | 0 | 0 | 0 | 0 | 512 | K | 1 | ROZPOCET | 0 | 0 | 0 | 0 | 0 | 1 | 0 | 512 | -1189821328
6 | K | D.1.4.4.2.6 | stavební úpravy podzemního kanálu, výmalba | kpl | 1 |  | 0 |  |  | základní |  | 0 | 0 | 0 | 0 | 0 | 512 | K | 1 | ROZPOCET | 0 | 0 | 0 | 0 | 0 | 1 | 0 | 512 | 202594370
7 | K | D.1.4.4.2.7 | dokumentace pro provedení stavby, projektová dokumentace realizační, skutečného provedení, ostatní dokumentace, protokoly o zkoušce, nastavení a uživení systému, koordinace s ostatními profesemi, zaučení obsluhy, montážní mechanismy apod. | kpl | 1 |  | 0 |  |  | základní |  | 0 | 0 | 0 | 0 | 0 | 512 | K | 1 | ROZPOCET | 0 | 0 | 0 | 0 | 0 | 1 | 0 | 512 | -958195577

## D.1.4.4.3 - Fotovoltaická...
{31ebc284-9a3d-4a61-ac05-6ae233b3e74f}
2
| KRYCÍ LIST SOUPISU PRACÍ | [7 empty] | v --- níže se nacházejí doplnkové a pomocné údaje k sestavám --- v | [8 empty] | False
Stavba:
Novostavba CEPIS (Centre for Entrepreneurship, Professional and International Studies)
Objekt:
SO 01 - Objekt CEPIS
Soupis:
D.1.4 - Technika prostředí budov
Úroveň 4:
D.1.4.4.3 - Fotovoltaická elektrárna
| KSO: |  |  |  |  | CC-CZ:
| Místo: |  |  |  |  | Datum: | 0
| Zadavatel: |  |  |  |  | IČ: | 47813059
|  | Slezská univerzita v Opavě |  |  |  | DIČ: | CZ47813059
| Uchazeč: |  |  |  |  | IČ: | Vyplň údaj
|  | Vyplň údaj |  |  |  | DIČ: | Vyplň údaj
| Projektant: |  |  |  |  | IČ: | 29263140
|  | Ateliér Velehradský, s. r. o. |  |  |  | DIČ: | CZ29263140
| Zpracovatel: |  |  |  |  | IČ:
DIČ:
Poznámka:
| Cena bez DPH | [5 empty] | 0
|  |  | Základ daně |  |  | Sazba daně | Výše daně
| DPH | základní | 0 |  |  | 21% | 0
|  | snížená | 0 |  |  | 15% | 0
|  | zákl. přenesená | 0 |  |  | 21% | 0
|  | sníž. přenesená | 0 |  |  | 15% | 0
|  | nulová | 0 |  |  | 0% | 0
| Cena s DPH |  |  | v | CZK |  | 0
REKAPITULACE ČLENĚNÍ SOUPISU PRACÍ
Stavba:
Novostavba CEPIS (Centre for Entrepreneurship, Professional and International Studies)
Objekt:
SO 01 - Objekt CEPIS
Soupis:
D.1.4 - Technika prostředí budov
Úroveň 4:
D.1.4.4.3 - Fotovoltaická elektrárna
Místo: | [5 empty] | Datum: | 0
Zadavatel: |  |  | Slezská univerzita v Opavě |  |  | Projektant: | Ateliér Velehradský, s. r. o.
Uchazeč: |  |  | Vyplň údaj |  |  | Zpracovatel:
Kód dílu - Popis | [6 empty] | Cena celkem [CZK]
Náklady stavby celkem | [6 empty] | 0 | [11 empty] | -1
| Díl: - Konstrukce zámečnické | [5 empty] | 0
| D1 - Elektromontáže | [5 empty] | 0
| D2 - Vedlejší náklady | [5 empty] | 0
SOUPIS PRACÍ
Stavba:
Novostavba CEPIS (Centre for Entrepreneurship, Professional and International Studies)
Objekt:
SO 01 - Objekt CEPIS
Soupis:
D.1.4 - Technika prostředí budov
Úroveň 4:
D.1.4.4.3 - Fotovoltaická elektrárna
Místo: | [5 empty] | Datum: | 0
Zadavatel: |  |  | Slezská univerzita v Opavě |  |  | Projektant: | Ateliér Velehradský, s. r. o.
Uchazeč: |  |  | Vyplň údaj |  |  | Zpracovatel:
PČ | Typ | Kód | Popis | MJ | Množství | J.cena [CZK] | Cena celkem [CZK] | Cenová soustava |  | DPH | J. Nh [h] | Nh celkem [h] | J. hmotnost [t] | Hmotnost celkem [t] | J. suť [t] | Suť Celkem [t]
Náklady soupisu celkem | [6 empty] | 0 |  |  |  |  | 0 |  | 0 |  | 0 |  | D | -1 | [7 empty] | 0
| D | Díl: | Konstrukce zámečnické |  |  |  | 0 |  |  |  |  | 0 |  | 0 |  | 0 | 1 | D | 0 | ROZPOCET | [6 empty] | 0
1 | K | 1 | Nosná konstrukce pro FV panely (montážní systém); produktová záruka min. 10 let garantovaná výrobcem | souvor | 1 |  | 0 |  |  | základní |  | 0 | 0 | 0 | 0 | 0 | 4 | K | 1 | ROZPOCET | 0 | 0 | 0 | 0 | 0 | 1 | 0 | 4 | 2
2 | K | 2 | Instalace nosné konstrukce pro FV panely (montážního systému) včetně dopravy | soubor | 1 |  | 0 |  |  | základní |  | 0 | 0 | 0 | 0 | 0 | 4 | K | 1 | ROZPOCET | 0 | 0 | 0 | 0 | 0 | 1 | 0 | 4 | 4
| D | D1 | Elektromontáže |  |  |  | 0 |  |  |  |  | 0 |  | 0 |  | 0 | 1 | D | 0 | ROZPOCET | [6 empty] | 0
3 | K | 3 | FV monokrystalické monofaciální panely s minimální účinností 20,5%, včetně funkce vzdáleného monitoringu, optimalizace jednotlivých panelů a funkce bezpečného vypnutí napětí panelu (do úrovně panelu); produktová záruka min. 15 let na materiál a dílenské zpracování garantovaná výrobcem; lineární výkonová záruka min. 25 let s maximálním poklesem na 84 % původního výkonu garantovaná výrobcem | ks | 540 |  | 0 |  |  | základní |  | 0 | 0 | 0 | 0 | 0 | 4 | K | 1 | ROZPOCET | 0 | 0 | 0 | 0 | 0 | 1 | 0 | 4 | 6
4 | K | 4 | Optimalizace a vzdálený monitoring panelů pro soubor panelů fotovoltaické elektrárny FVE I. | soubor | 1 |  | 0 |  |  | základní |  | 0 | 0 | 0 | 0 | 0 | 4 | K | 1 | ROZPOCET | 0 | 0 | 0 | 0 | 0 | 1 | 0 | 4 | 8
5 | K | 5 | Elektroinstalace, kabeláž AC + kabeláž DC (Solar 6.0, 10.0), rozvaděče AC a DC s přepěťovými ochranami I. a II. stupně, dálkový přenos dat - monitoring střídačů, monitoring panelů, externí síťová ochrana | soubor | 1 |  | 0 |  |  | základní |  | 0 | 0 | 0 | 0 | 0 | 4 | K | 1 | ROZPOCET | 0 | 0 | 0 | 0 | 0 | 1 | 0 | 4 | 10
6 | K | 6 | Silová kabeláž pro připojení do rozvodny | soubor | 1 |  | 0 |  |  | základní |  | 0 | 0 | 0 | 0 | 0 | 4 | K | 1 | ROZPOCET | 0 | 0 | 0 | 0 | 0 | 1 | 0 | 4 | 12
7 | K | 7 | Třífázový střídač 100kW, s účinností >97 % (Euro účinnost), produktová záruka min. 10 let garantovaná výrobcem či dodavatelem na bezodkladnou výměnu měniče či jeho adekvátní náhradu v případě poruchy či poškození | ks | 2 |  | 0 |  |  | základní |  | 0 | 0 | 0 | 0 | 0 | 4 | K | 1 | ROZPOCET | 0 | 0 | 0 | 0 | 0 | 1 | 0 | 4 | 14
8 | K | 8 | Monitoring střídače | soubor | 1 |  | 0 |  |  | základní |  | 0 | 0 | 0 | 0 | 0 | 4 | K | 1 | ROZPOCET | 0 | 0 | 0 | 0 | 0 | 1 | 0 | 4 | 16
9 | K | 9 | Měřicí modul střídače | soubor | 1 |  | 0 |  |  | základní |  | 0 | 0 | 0 | 0 | 0 | 4 | K | 1 | ROZPOCET | 0 | 0 | 0 | 0 | 0 | 1 | 0 | 4 | 18
10 | K | 10 | Monitorovací systém FV modulů (řídicí jednotka + sběr dat) | soubor | 1 |  | 0 |  |  | základní |  | 0 | 0 | 0 | 0 | 0 | 4 | K | 1 | ROZPOCET | 0 | 0 | 0 | 0 | 0 | 1 | 0 | 4 | 20
11 | K | 11 | Komunikační kabely | soubor | 1 |  | 0 |  |  | základní |  | 0 | 0 | 0 | 0 | 0 | 4 | K | 1 | ROZPOCET | 0 | 0 | 0 | 0 | 0 | 1 | 0 | 4 | 22
12 | K | 12 | Zemnění a ochrana před bleskem | soubor | 1 |  | 0 |  |  | základní |  | 0 | 0 | 0 | 0 | 0 | 4 | K | 1 | ROZPOCET | 0 | 0 | 0 | 0 | 0 | 1 | 0 | 4 | 24
13 | K | 13 | Elektromontáž | soubor | 1 |  | 0 |  |  | základní |  | 0 | 0 | 0 | 0 | 0 | 4 | K | 1 | ROZPOCET | 0 | 0 | 0 | 0 | 0 | 1 | 0 | 4 | 26
14 | K | 14 | Elekroinstalační žlaby | soubor | 1 |  | 0 |  |  | základní |  | 0 | 0 | 0 | 0 | 0 | 4 | K | 1 | ROZPOCET | 0 | 0 | 0 | 0 | 0 | 1 | 0 | 4 | 28
15 | K | 15 | Řízení FVE I. dle podmínek o připojení k distribuční soustavy včetně dodání AXY rozvaděče | soubor | 1 |  | 0 |  |  | základní |  | 0 | 0 | 0 | 0 | 0 | 4 | K | 1 | ROZPOCET | 0 | 0 | 0 | 0 | 0 | 1 | 0 | 4 | 30
16 | K | 16 | Propojení AXY a VN ochran a signalizací VN ochran | soubor | 1 |  | 0 |  |  | základní |  | 0 | 0 | 0 | 0 | 0 | 4 | K | 1 | ROZPOCET | 0 | 0 | 0 | 0 | 0 | 1 | 0 | 4 | 32
17 | K | 17 | Bateriový systém kompletní min. 75kW/min. 201kWh vč. montáže a zprovoznění | soubor | 1 |  | 0 |  |  | základní |  | 0 | 0 | 0 | 0 | 0 | 4 | K | 1 | ROZPOCET | 0 | 0 | 0 | 0 | 0 | 1 | 0 | 4 | 34
| D | D2 | Vedlejší náklady |  |  |  | 0 |  |  |  |  | 0 |  | 0 |  | 0 | 1 | D | 0 | ROZPOCET | [6 empty] | 0
18 | K | 18 | Uvedení do provozu | soubor | 1 |  | 0 |  |  | základní |  | 0 | 0 | 0 | 0 | 0 | 4 | K | 1 | ROZPOCET | 0 | 0 | 0 | 0 | 0 | 1 | 0 | 4 | 36
19 | K | 19 | Administrativa, zastupování investora při vyřizování připojení FVE I. do distribuční sítě (PPP), bezplatné zaškolení obsluhy | soubor | 1 |  | 0 |  |  | základní |  | 0 | 0 | 0 | 0 | 0 | 4 | K | 1 | ROZPOCET | 0 | 0 | 0 | 0 | 0 | 1 | 0 | 4 | 38
20 | K | 20 | Vypracování projektové dokumentace pro provádění stavby (DPS) | ks | 1 |  | 0 |  |  | základní |  | 0 | 0 | 0 | 0 | 0 | 4 | K | 1 | ROZPOCET | 0 | 0 | 0 | 0 | 0 | 1 | 0 | 4 | 40
21 | K | 21 | Vypracování dokumentace skutečného provedení stavby (DSPS) | ks | 1 |  | 0 |  |  | základní |  | 0 | 0 | 0 | 0 | 0 | 4 | K | 1 | ROZPOCET | 0 | 0 | 0 | 0 | 0 | 1 | 0 | 4 | 42
22 | K | 22 | Revize | ks | 1 |  | 0 |  |  | základní |  | 0 | 0 | 0 | 0 | 0 | 4 | K | 1 | ROZPOCET | 0 | 0 | 0 | 0 | 0 | 1 | 0 | 4 | 44

## D.1.4.5 - Slaboproudé ele...
{9b3d0f66-add7-4b13-ab86-6e722b528948}
2
| KRYCÍ LIST SOUPISU PRACÍ | [7 empty] | v --- níže se nacházejí doplnkové a pomocné údaje k sestavám --- v | [8 empty] | False
Stavba:
Novostavba CEPIS (Centre for Entrepreneurship, Professional and International Studies)
Objekt:
SO 01 - Objekt CEPIS
Soupis:
D.1.4 - Technika prostředí budov
Úroveň 3:
D.1.4.5 - Slaboproudé elektroinstalace
| KSO: |  |  |  |  | CC-CZ:
| Místo: |  |  |  |  | Datum: | 0
| Zadavatel: |  |  |  |  | IČ: | 47813059
|  | Slezská univerzita v Opavě |  |  |  | DIČ: | CZ47813059
| Uchazeč: |  |  |  |  | IČ: | Vyplň údaj
|  | Vyplň údaj |  |  |  | DIČ: | Vyplň údaj
| Projektant: |  |  |  |  | IČ: | 29263140
|  | Ateliér Velehradský, s. r. o. |  |  |  | DIČ: | CZ29263140
| Zpracovatel: |  |  |  |  | IČ:
DIČ:
Poznámka:
| Cena bez DPH | [5 empty] | 0
|  |  | Základ daně |  |  | Sazba daně | Výše daně
| DPH | základní | 0 |  |  | 21% | 0
|  | snížená | 0 |  |  | 15% | 0
|  | zákl. přenesená | 0 |  |  | 21% | 0
|  | sníž. přenesená | 0 |  |  | 15% | 0
|  | nulová | 0 |  |  | 0% | 0
| Cena s DPH |  |  | v | CZK |  | 0
REKAPITULACE ČLENĚNÍ SOUPISU PRACÍ
Stavba:
Novostavba CEPIS (Centre for Entrepreneurship, Professional and International Studies)
Objekt:
SO 01 - Objekt CEPIS
Soupis:
D.1.4 - Technika prostředí budov
Úroveň 3:
D.1.4.5 - Slaboproudé elektroinstalace
Místo: | [5 empty] | Datum: | 0
Zadavatel: |  |  | Slezská univerzita v Opavě |  |  | Projektant: | Ateliér Velehradský, s. r. o.
Uchazeč: |  |  | Vyplň údaj |  |  | Zpracovatel:
Kód dílu - Popis | [6 empty] | Cena celkem [CZK]
Náklady stavby celkem | [6 empty] | 0 | [11 empty] | -1
| DHM - Digitální hlasové majáky | [5 empty] | 0
| JČ - Jednotná čás | [5 empty] | 0
| PZTS - Zabezpečovací systém | [5 empty] | 0
| SSP - Volací systém | [5 empty] | 0
| ACS - Přístupový systém | [5 empty] | 0
| CCTV - Kamerový systém | [5 empty] | 0
| LAN - Strukturovaná kabeláž | [5 empty] | 0
| NZS - Nouzový zvukový systém | [5 empty] | 0
| EPS - Elektrická požární signalizace | [5 empty] | 0
SOUPIS PRACÍ
Stavba:
Novostavba CEPIS (Centre for Entrepreneurship, Professional and International Studies)
Objekt:
SO 01 - Objekt CEPIS
Soupis:
D.1.4 - Technika prostředí budov
Úroveň 3:
D.1.4.5 - Slaboproudé elektroinstalace
Místo: | [5 empty] | Datum: | 0
Zadavatel: |  |  | Slezská univerzita v Opavě |  |  | Projektant: | Ateliér Velehradský, s. r. o.
Uchazeč: |  |  | Vyplň údaj |  |  | Zpracovatel:
PČ | Typ | Kód | Popis | MJ | Množství | J.cena [CZK] | Cena celkem [CZK] | Cenová soustava |  | DPH | J. Nh [h] | Nh celkem [h] | J. hmotnost [t] | Hmotnost celkem [t] | J. suť [t] | Suť Celkem [t]
Náklady soupisu celkem | [6 empty] | 0 |  |  |  |  | 0 |  | 0 |  | 0 |  | D | -1 | [7 empty] | 0
| D | DHM | Digitální hlasové majáky |  |  |  | 0 |  |  |  |  | 0 |  | 0 |  | 0 | 4 | D | 0 | ROZPOCET | [6 empty] | 0
1 | K | DHM.1 | Kabely a kabelové trasy | kpl | 1 |  | 0 |  |  | základní |  | 0 | 0 | 0 | 0 | 0 | 512 | K | 1 | ROZPOCET | 0 | 0 | 0 | 0 | 0 | 1 | 0 | 512 | -900808335
| P |  | Poznámka k položce: Dodávka a montáž kabelů, krabic, kabelových tras, protipožárních přepážek | [14 empty] | P | 1
2 | K | DHM.2 | Orientační hlasový maják | kpl | 1 |  | 0 |  |  | základní |  | 0 | 0 | 0 | 0 | 0 | 512 | K | 1 | ROZPOCET | 0 | 0 | 0 | 0 | 0 | 1 | 0 | 512 | -873351591
| P |  | Poznámka k položce: Majáček přehrává zvukové soubory ve formátu MPEG 1/2 layer 3 (MP3), uložené na SD/MMC kartě. Přehrávání je spouštěno buď dálkově - dálkovým ovládačem který používá nevidomá osoba nebo automaticky vestavěným automatem. Majáček nepotřebuje kromě napájecího napětí žádné další připojení. Maximální výstupní výkon 10W spolu s výkonným reproduktorem zajišťuje dostatečnou hlasitost i v hlučnějším prostředí. Majáček je dodáván v odolném ABS krytu s krytím IP64. Obsahuje jednu nebo dvě hlasové fráze. Základní fráze (spouštěná povelem č. 1) bývá krátká, podává základní informaci a usnadňuje prostorovou orientaci. Doplňková fráze (spouštěná povelem č. 2) bývá delší, podává doplňkovou informaci, která může např. podrobně popisovat situaci v okolí majáčku. | [14 empty] | P | 1
3 | K | DHM.3 | Ostatní | kpl | 1 |  | 0 |  |  | základní |  | 0 | 0 | 0 | 0 | 0 | 512 | K | 1 | ROZPOCET | 0 | 0 | 0 | 0 | 0 | 1 | 0 | 512 | 1280270114
| P |  | Poznámka k položce: dokumentace pro provedení stavby, projektová dokumentace realizační, skutečného provedení, ostatní dokumentace, protokoly o zkoušce, nastavení a uživení systému, koordinace s ostatními profesemi, zaučení obsluhy, montážní mechanismy apod. | [14 empty] | P | 1
| D | JČ | Jednotná čás |  |  |  | 0 |  |  |  |  | 0 |  | 0 |  | 0 | 4 | D | 0 | ROZPOCET | [6 empty] | 0
4 | K | JČ.1 | Kabely a kabelové trasy | kpl | 1 |  | 0 |  |  | základní |  | 0 | 0 | 0 | 0 | 0 | 512 | K | 1 | ROZPOCET | 0 | 0 | 0 | 0 | 0 | 1 | 0 | 512 | 1901551968
| P |  | Poznámka k položce: Dodávka a montáž kabelů, krabic, kabelových tras, protipožárních přepážek | [14 empty] | P | 1
5 | K | JČ.2 | Systém jednotného času | kpl | 1 |  | 0 |  |  | základní |  | 0 | 0 | 0 | 0 | 0 | 512 | K | 1 | ROZPOCET | 0 | 0 | 0 | 0 | 0 | 1 | 0 | 512 | 470026684
| P |  | Poznámka k položce: jedno i oboustranné analogové hodiny, ciferník 40mm s montáží na strop, minutový impuls, centrální hodiny s DCF přijímačem | [14 empty] | P | 1
6 | K | JČ.3 | Ostatní | kpl | 1 |  | 0 |  |  | základní |  | 0 | 0 | 0 | 0 | 0 | 512 | K | 1 | ROZPOCET | 0 | 0 | 0 | 0 | 0 | 1 | 0 | 512 | -1524890828
| P |  | Poznámka k položce: dokumentace pro provedení stavby, projektová dokumentace realizační, skutečného provedení, ostatní dokumentace, protokoly o zkoušce, nastavení a uživení systému, koordinace s ostatními profesemi, zaučení obsluhy, montážní mechanismy apod. | [14 empty] | P | 1
| D | PZTS | Zabezpečovací systém |  |  |  | 0 |  |  |  |  | 0 |  | 0 |  | 0 | 4 | D | 0 | ROZPOCET | [6 empty] | 0
7 | K | PZTS.1 | Kabely a kabelové trasy | kpl | 1 |  | 0 |  |  | základní |  | 0 | 0 | 0 | 0 | 0 | 512 | K | 1 | ROZPOCET | 0 | 0 | 0 | 0 | 0 | 1 | 0 | 512 | 1641700350
| P |  | Poznámka k položce: Dodávka a montáž kabelů, krabic, kabelových tras, protipožárních přepážek | [14 empty] | P | 1
8 | K | PZTS.2 | Zabezpečovací systém | kpl | 1 |  | 0 |  |  | základní |  | 0 | 0 | 0 | 0 | 0 | 512 | K | 1 | ROZPOCET | 0 | 0 | 0 | 0 | 0 | 1 | 0 | 512 | 658301572
| P |  | Poznámka k položce: dodávka a montáž ústředny PZTS, magnetických konzaktů, detektorů tříštění skla, alarmových prvků - siréna, maják, expanderů, krabic s tamper kontaktem, ovládacích klávesnic, připojení na PCO | [14 empty] | P | 1
9 | K | PZTS.3 | Ostatní | kpl | 1 |  | 0 |  |  | základní |  | 0 | 0 | 0 | 0 | 0 | 512 | K | 1 | ROZPOCET | 0 | 0 | 0 | 0 | 0 | 1 | 0 | 512 | -1614839296
| P |  | Poznámka k položce: dokumentace pro provedení stavby, projektová dokumentace realizační, skutečného provedení, ostatní dokumentace, protokoly o zkoušce, nastavení a uživení systému, koordinace s ostatními profesemi, zaučení obsluhy, montážní mechanismy apod. | [14 empty] | P | 1
| D | SSP | Volací systém |  |  |  | 0 |  |  |  |  | 0 |  | 0 |  | 0 | 4 | D | 0 | ROZPOCET | [6 empty] | 0
10 | K | SSP.1 | Kabely a kabelové trasy | kpl | 1 |  | 0 |  |  | základní |  | 0 | 0 | 0 | 0 | 0 | 512 | K | 1 | ROZPOCET | 0 | 0 | 0 | 0 | 0 | 1 | 0 | 512 | 1066360351
| P |  | Poznámka k položce: Dodávka a montáž kabelů, krabic, kabelových tras, protipožárních přepážek | [14 empty] | P | 1
11 | K | SSP.2 | Signalizační systém pro přivolání pomocí tělesně postiženým osobám dle vyhl. 398/2009 Sb. | kpl | 1 |  | 0 |  |  | základní |  | 0 | 0 | 0 | 0 | 0 | 512 | K | 1 | ROZPOCET | 0 | 0 | 0 | 0 | 0 | 1 | 0 | 512 | 1695425610
| P |  | Poznámka k položce: kontrolní modul s alarmerm, napájecí zdroj, tahové signální tlačítko, resetovací tlačítko | [14 empty] | P | 1
12 | K | SSP.3 | Ostatní | kpl | 1 |  | 0 |  |  | základní |  | 0 | 0 | 0 | 0 | 0 | 512 | K | 1 | ROZPOCET | 0 | 0 | 0 | 0 | 0 | 1 | 0 | 512 | -2111382931
| P |  | Poznámka k položce: dokumentace pro provedení stavby, projektová dokumentace realizační, skutečného provedení, ostatní dokumentace, protokoly o zkoušce, nastavení a uživení systému, koordinace s ostatními profesemi, zaučení obsluhy, montážní mechanismy apod. | [14 empty] | P | 1
| D | ACS | Přístupový systém |  |  |  | 0 |  |  |  |  | 0 |  | 0 |  | 0 | 4 | D | 0 | ROZPOCET | [6 empty] | 0
13 | K | ACS.1 | Kabely a kabelové trasy | kpl | 1 |  | 0 |  |  | základní |  | 0 | 0 | 0 | 0 | 0 | 512 | K | 1 | ROZPOCET | 0 | 0 | 0 | 0 | 0 | 1 | 0 | 512 | -356234966
| P |  | Poznámka k položce: Dodávka a montáž kabelů, krabic, kabelových tras, protipožárních přepážek | [14 empty] | P | 1
14 | K | ACS.2 | Přístupový systém | kpl | 1 |  | 0 |  |  | základní |  | 0 | 0 | 0 | 0 | 0 | 512 | K | 1 | ROZPOCET | 0 | 0 | 0 | 0 | 0 | 1 | 0 | 512 | 397475466
| P |  | Poznámka k položce: sestava řídících jednotek pro rozšířejí stzávajícího systému Paxton Net2, el. dveřní otevírače, napájecí zdroje, krabice | [14 empty] | P | 1
15 | K | ACS.3 | Ostatní | kpl | 1 |  | 0 |  |  | základní |  | 0 | 0 | 0 | 0 | 0 | 512 | K | 1 | ROZPOCET | 0 | 0 | 0 | 0 | 0 | 1 | 0 | 512 | 573325303
| P |  | Poznámka k položce: dokumentace pro provedení stavby, projektová dokumentace realizační, skutečného provedení, ostatní dokumentace, protokoly o zkoušce, nastavení a uživení systému, koordinace s ostatními profesemi, zaučení obsluhy, montážní mechanismy apod. | [14 empty] | P | 1
| D | CCTV | Kamerový systém |  |  |  | 0 |  |  |  |  | 0 |  | 0 |  | 0 | 4 | D | 0 | ROZPOCET | [6 empty] | 0
16 | K | CCTV.1 | Kabely a kabelové trasy | kpl | 1 |  | 0 |  |  | základní |  | 0 | 0 | 0 | 0 | 0 | 512 | K | 1 | ROZPOCET | 0 | 0 | 0 | 0 | 0 | 1 | 0 | 512 | 1771553693
| P |  | Poznámka k položce: Dodávka a montáž kabelů, krabic, kabelových tras, protipožárních přepážek | [14 empty] | P | 1
17 | K | CCTV.2 | Kamerový systém | kpl | 1 |  | 0 |  |  | základní |  | 0 | 0 | 0 | 0 | 0 | 512 | K | 1 | ROZPOCET | 0 | 0 | 0 | 0 | 0 | 1 | 0 | 512 | 1853007076
| P |  | Poznámka k položce: kompletní kamerový systém, použité IP kamery min.4Mpix PoE s IR přísvitem, varifokální objektiv provedení jako bullet nebo dome kamera, základní videoanalýza obrazu. NVR systém pro 4 kamery včetně HDD pro min. 30 dní záznamu | [14 empty] | P | 1
18 | K | CCTV.3 | Ostatní | kpl | 1 |  | 0 |  |  | základní |  | 0 | 0 | 0 | 0 | 0 | 512 | K | 1 | ROZPOCET | 0 | 0 | 0 | 0 | 0 | 1 | 0 | 512 | -2013210834
| P |  | Poznámka k položce: dokumentace pro provedení stavby, projektová dokumentace realizační, skutečného provedení, ostatní dokumentace, protokoly o zkoušce, nastavení a uživení systému, koordinace s ostatními profesemi, zaučení obsluhy, montážní mechanismy apod. | [14 empty] | P | 1
| D | LAN | Strukturovaná kabeláž |  |  |  | 0 |  |  |  |  | 0 |  | 0 |  | 0 | 4 | D | 0 | ROZPOCET | [6 empty] | 0
19 | K | LAN.1 | Kabely a kabelové trasy | kpl | 1 |  | 0 |  |  | základní |  | 0 | 0 | 0 | 0 | 0 | 512 | K | 1 | ROZPOCET | 0 | 0 | 0 | 0 | 0 | 1 | 0 | 512 | -878997373
| P |  | Poznámka k položce: Dodávka a montáž kabelů, krabic, kabelových tras, protipožárních přepážek, podlahové krabice, systém kabeláže a zásuvek Cat6A | [14 empty] | P | 1
20 | K | LAN.2 | Komponenty a měření strukturované kabláže | kpl | 1 |  | 0 |  |  | základní |  | 0 | 0 | 0 | 0 | 0 | 512 | K | 1 | ROZPOCET | 0 | 0 | 0 | 0 | 0 | 1 | 0 | 512 | -1334046896
| P |  | Poznámka k položce: zásuvky pod omítku do krabice 2xRJ45 Cat6A, zásuvky nástěné na povrch 2xRJ45 Cat6A, sestava pro montáž do podlahové krabice,modul 45, Cat6A, měření optických spojů,metalických kabelů | [14 empty] | P | 1
21 | K | LAN.3 | Rozvaděče | kpl | 1 |  | 0 |  |  | základní |  | 0 | 0 | 0 | 0 | 0 | 512 | K | 1 | ROZPOCET | 0 | 0 | 0 | 0 | 0 | 1 | 0 | 512 | 710786128
| P |  | Poznámka k položce: sestava rozvaěčů pro kompletní systém strukutorvané kabeláže, skříně kompletně vybaveny. Stojanová skříň 45U, napájecí panel ČSN 8x, napájcí panel C14 8x, vyvazovací panely, patch panely komplet. Osazené, optická vana vč. kazety, konektorů, pigtailů, propojovac patch kabely, osvětlovací jednotka, ventilátorová jednotka, police 2U, on-line UPS 1000VA do každé skříně. Bez dodávky aktivních prvků jako switche, disková pole, servery apod. | [14 empty] | P | 1
22 | K | LAN.4 | Ostatní | kpl | 1 |  | 0 |  |  | základní |  | 0 | 0 | 0 | 0 | 0 | 512 | K | 1 | ROZPOCET | 0 | 0 | 0 | 0 | 0 | 1 | 0 | 512 | -2096956724
| P |  | Poznámka k položce: dokumentace pro provedení stavby, projektová dokumentace realizační, skutečného provedení, ostatní dokumentace, protokoly o zkoušce, nastavení a uživení systému, koordinace s ostatními profesemi, zaučení obsluhy, montážní mechanismy apod. | [14 empty] | P | 1
| D | NZS | Nouzový zvukový systém |  |  |  | 0 |  |  |  |  | 0 |  | 0 |  | 0 | 4 | D | 0 | ROZPOCET | [6 empty] | 0
23 | K | NZS.1 | Kabely a kabelové trasy | kpl | 1 |  | 0 |  |  | základní |  | 0 | 0 | 0 | 0 | 0 | 512 | K | 1 | ROZPOCET | 0 | 0 | 0 | 0 | 0 | 1 | 0 | 512 | -193024018
| P |  | Poznámka k položce: Dodávka a montáž kabelů, krabic, kabelových tras, protipožárních přepážek | [14 empty] | P | 1
24 | K | NZS.2 | Reproduktory a ústředna NZS | kpl | 1 |  | 0 |  |  | základní |  | 0 | 0 | 0 | 0 | 0 | 512 | K | 1 | ROZPOCET | 0 | 0 | 0 | 0 | 0 | 1 | 0 | 512 | 968262205
| P |  | Poznámka k položce: kompletně sestavená ústředna NZS vč. bateriového napájení, zesilovačů, hudebního zdroje MP3+tuner, rozhraní pro systém EPS, stropní reprodutory dle EN54-24 6W/100V do podhledu, skříňkové reproduktory dle EN54-24 10W/100V, zvukový projektor EVAC 20W/100V EN54-24, dohledové moduly linek, digitální stanice hlasatele, systémová propojovací kabeláž, digitální výstupní modul | [14 empty] | P | 1
25 | K | NZS.3 | Ostatní | kpl | 1 |  | 0 |  |  | základní |  | 0 | 0 | 0 | 0 | 0 | 512 | K | 1 | ROZPOCET | 0 | 0 | 0 | 0 | 0 | 1 | 0 | 512 | -332016544
| P |  | Poznámka k položce: dokumentace pro provedení stavby, projektová dokumentace realizační, skutečného provedení, ostatní dokumentace, protokoly o zkoušce, nastavení a uživení systému, koordinace s ostatními profesemi, zaučení obsluhy, montážní mechanismy apod. | [14 empty] | P | 1
| D | EPS | Elektrická požární signalizace |  |  |  | 0 |  |  |  |  | 0 |  | 0 |  | 0 | 4 | D | 0 | ROZPOCET | [6 empty] | 0
26 | K | EPS.1 | Kabely a kabelové trasy | kpl | 1 |  | 0 |  |  | základní |  | 0 | 0 | 0 | 0 | 0 | 512 | K | 1 | ROZPOCET | 0 | 0 | 0 | 0 | 0 | 1 | 0 | 512 | 1157546967
| P |  | Poznámka k položce: Dodávka a montáž kabelů, krabic, trubek, kabelových tras, protipožárních přepážek | [14 empty] | P | 1
27 | K | EPS.2 | Systém EPS vč. hlásičů | kpl | 1 |  | 0 |  |  | základní |  | 0 | 0 | 0 | 0 | 0 | 512 | K | 1 | ROZPOCET | 0 | 0 | 0 | 0 | 0 | 1 | 0 | 512 | 1371591649
| P |  | Poznámka k položce: Ústředna EPS kompletněš vybavený, min. 4x linka pro 127 prvků s ovládací panelem v CZ jazyce, připojení OPPO, KTPO, zábleskový maják, ZDP včetně dodávky ZDP, detekce v prostoru řešena převážně multisenzorovými hlásiči s doplněním o hlásiče teplotní a tlačítkové, vyhlášení požáru přes systém NZS, kopplerové moduly v/v pro napojení monitorovaných a ovládaných zařízení Obsahuje jednu nebo dvě hlasové fráze. Základní fráze (spouštěná povelem č. 1) bývá krátká, podává základní informaci a usnadňuje prostorovou orientaci. Doplňková fráze (spouštěná povelem č. 2) bývá delší, podává doplňkovou informaci, která může např. podrobně popisovat situaci v okolí majáčku. | [14 empty] | P | 1
28 | K | EPS.3 | Ostatní | kpl | 1 |  | 0 |  |  | základní |  | 0 | 0 | 0 | 0 | 0 | 512 | K | 1 | ROZPOCET | 0 | 0 | 0 | 0 | 0 | 1 | 0 | 512 | -1954079672
| P |  | Poznámka k položce: dokumentace pro provedení stavby, projektová dokumentace realizační, skutečného provedení, ostatní dokumentace, protokoly o zkoušce, nastavení a oživení systému, programování, koordinační zkoušky, koordinace s ostatními profesemi, zaučení obsluhy, montážní mechanismy, výchozí revize apod. | [14 empty] | P | 1

## D.1.4.6 - Měření a regulace
{815926af-cc43-43b3-a68b-fac9fcbda5f4}
2
| KRYCÍ LIST SOUPISU PRACÍ | [7 empty] | v --- níže se nacházejí doplnkové a pomocné údaje k sestavám --- v | [8 empty] | False
Stavba:
Novostavba CEPIS (Centre for Entrepreneurship, Professional and International Studies)
Objekt:
SO 01 - Objekt CEPIS
Soupis:
D.1.4 - Technika prostředí budov
Úroveň 3:
D.1.4.6 - Měření a regulace
| KSO: |  |  |  |  | CC-CZ:
| Místo: |  |  |  |  | Datum: | 0
| Zadavatel: |  |  |  |  | IČ: | 47813059
|  | Slezská univerzita v Opavě |  |  |  | DIČ: | CZ47813059
| Uchazeč: |  |  |  |  | IČ: | Vyplň údaj
|  | Vyplň údaj |  |  |  | DIČ: | Vyplň údaj
| Projektant: |  |  |  |  | IČ: | 29263140
|  | Ateliér Velehradský, s. r. o. |  |  |  | DIČ: | CZ29263140
| Zpracovatel: |  |  |  |  | IČ:
DIČ:
Poznámka:
| Cena bez DPH | [5 empty] | 0
|  |  | Základ daně |  |  | Sazba daně | Výše daně
| DPH | základní | 0 |  |  | 21% | 0
|  | snížená | 0 |  |  | 15% | 0
|  | zákl. přenesená | 0 |  |  | 21% | 0
|  | sníž. přenesená | 0 |  |  | 15% | 0
|  | nulová | 0 |  |  | 0% | 0
| Cena s DPH |  |  | v | CZK |  | 0
REKAPITULACE ČLENĚNÍ SOUPISU PRACÍ
Stavba:
Novostavba CEPIS (Centre for Entrepreneurship, Professional and International Studies)
Objekt:
SO 01 - Objekt CEPIS
Soupis:
D.1.4 - Technika prostředí budov
Úroveň 3:
D.1.4.6 - Měření a regulace
Místo: | [5 empty] | Datum: | 0
Zadavatel: |  |  | Slezská univerzita v Opavě |  |  | Projektant: | Ateliér Velehradský, s. r. o.
Uchazeč: |  |  | Vyplň údaj |  |  | Zpracovatel:
Kód dílu - Popis | [6 empty] | Cena celkem [CZK]
Náklady stavby celkem | [6 empty] | 0 | [11 empty] | -1
| MaR - Měření a regulace | [5 empty] | 0
SOUPIS PRACÍ
Stavba:
Novostavba CEPIS (Centre for Entrepreneurship, Professional and International Studies)
Objekt:
SO 01 - Objekt CEPIS
Soupis:
D.1.4 - Technika prostředí budov
Úroveň 3:
D.1.4.6 - Měření a regulace
Místo: | [5 empty] | Datum: | 0
Zadavatel: |  |  | Slezská univerzita v Opavě |  |  | Projektant: | Ateliér Velehradský, s. r. o.
Uchazeč: |  |  | Vyplň údaj |  |  | Zpracovatel:
PČ | Typ | Kód | Popis | MJ | Množství | J.cena [CZK] | Cena celkem [CZK] | Cenová soustava |  | DPH | J. Nh [h] | Nh celkem [h] | J. hmotnost [t] | Hmotnost celkem [t] | J. suť [t] | Suť Celkem [t]
Náklady soupisu celkem | [6 empty] | 0 |  |  |  |  | 0 |  | 0 |  | 0 |  | D | -1 | [7 empty] | 0
| D | MaR | Měření a regulace |  |  |  | 0 |  |  |  |  | 0 |  | 0 |  | 0 | 4 | D | 0 | ROZPOCET | [6 empty] | 0
1 | K | MaR.01 | AHU 01 – Větrání 1.PP | kpl | 1 |  | 0 |  |  | základní |  | 0 | 0 | 0 | 0 | 0 | 16 | K | 1 | ROZPOCET | 0 | 0 | 0 | 0 | 0 | 1 | 0 | 16 | -915416471
2 | K | MaR.02 | AHU 02 – Větrání 1.NP | kpl | 1 |  | 0 |  |  | základní |  | 0 | 0 | 0 | 0 | 0 | 16 | K | 1 | ROZPOCET | 0 | 0 | 0 | 0 | 0 | 1 | 0 | 16 | 1495730802
3 | K | MaR.03 | AHU 03 – Větrání 2.NP | kpl | 1 |  | 0 |  |  | základní |  | 0 | 0 | 0 | 0 | 0 | 16 | K | 1 | ROZPOCET | 0 | 0 | 0 | 0 | 0 | 1 | 0 | 16 | 2093139375
4 | K | MaR.04 | Ovládání RP + nastavení klapek | kpl | 1 |  | 0 |  |  | základní |  | 0 | 0 | 0 | 0 | 0 | 16 | K | 1 | ROZPOCET | 0 | 0 | 0 | 0 | 0 | 1 | 0 | 16 | 1307625073
5 | K | MaR.05 | Strojovna UT / Chl | kpl | 1 |  | 0 |  |  | základní |  | 0 | 0 | 0 | 0 | 0 | 16 | K | 1 | ROZPOCET | 0 | 0 | 0 | 0 | 0 | 1 | 0 | 16 | 464948295
6 | K | MaR.06 | Ovládání VRF (začlenění) | kpl | 1 |  | 0 |  |  | základní |  | 0 | 0 | 0 | 0 | 0 | 16 | K | 1 | ROZPOCET | 0 | 0 | 0 | 0 | 0 | 1 | 0 | 16 | 1639594707
7 | K | MaR.07 | Ovládání FC | kpl | 1 |  | 0 |  |  | základní |  | 0 | 0 | 0 | 0 | 0 | 16 | K | 1 | ROZPOCET | 0 | 0 | 0 | 0 | 0 | 1 | 0 | 16 | -630917234
8 | K | MaR.08 | Ovládání podl. vytápění | kpl | 1 |  | 0 |  |  | základní |  | 0 | 0 | 0 | 0 | 0 | 16 | K | 1 | ROZPOCET | 0 | 0 | 0 | 0 | 0 | 1 | 0 | 16 | 201993429
9 | K | MaR.09 | Ovládání stropního chlazení | kpl | 1 |  | 0 |  |  | základní |  | 0 | 0 | 0 | 0 | 0 | 16 | K | 1 | ROZPOCET | 0 | 0 | 0 | 0 | 0 | 1 | 0 | 16 | -1386237318
10 | K | MaR.10 | Centrála a vizualizace | kpl | 1 |  | 0 |  |  | základní |  | 0 | 0 | 0 | 0 | 0 | 16 | K | 1 | ROZPOCET | 0 | 0 | 0 | 0 | 0 | 1 | 0 | 16 | -756497432

## D.1.4.7 - SHZ a OTK
{3b7c7b8b-2206-4db8-9e50-277aa3863fda}
2
| KRYCÍ LIST SOUPISU PRACÍ | [7 empty] | v --- níže se nacházejí doplnkové a pomocné údaje k sestavám --- v | [8 empty] | False
Stavba:
Novostavba CEPIS (Centre for Entrepreneurship, Professional and International Studies)
Objekt:
SO 01 - Objekt CEPIS
Soupis:
D.1.4 - Technika prostředí budov
Úroveň 3:
D.1.4.7 - SHZ a OTK
| KSO: |  |  |  |  | CC-CZ:
| Místo: |  |  |  |  | Datum: | 0
| Zadavatel: |  |  |  |  | IČ: | 47813059
|  | Slezská univerzita v Opavě |  |  |  | DIČ: | CZ47813059
| Uchazeč: |  |  |  |  | IČ: | Vyplň údaj
|  | Vyplň údaj |  |  |  | DIČ: | Vyplň údaj
| Projektant: |  |  |  |  | IČ: | 29263140
|  | Ateliér Velehradský, s. r. o. |  |  |  | DIČ: | CZ29263140
| Zpracovatel: |  |  |  |  | IČ:
DIČ:
Poznámka:
| Cena bez DPH | [5 empty] | 0
|  |  | Základ daně |  |  | Sazba daně | Výše daně
| DPH | základní | 0 |  |  | 21% | 0
|  | snížená | 0 |  |  | 15% | 0
|  | zákl. přenesená | 0 |  |  | 21% | 0
|  | sníž. přenesená | 0 |  |  | 15% | 0
|  | nulová | 0 |  |  | 0% | 0
| Cena s DPH |  |  | v | CZK |  | 0
REKAPITULACE ČLENĚNÍ SOUPISU PRACÍ
Stavba:
Novostavba CEPIS (Centre for Entrepreneurship, Professional and International Studies)
Objekt:
SO 01 - Objekt CEPIS
Soupis:
D.1.4 - Technika prostředí budov
Úroveň 3:
D.1.4.7 - SHZ a OTK
Místo: | [5 empty] | Datum: | 0
Zadavatel: |  |  | Slezská univerzita v Opavě |  |  | Projektant: | Ateliér Velehradský, s. r. o.
Uchazeč: |  |  | Vyplň údaj |  |  | Zpracovatel:
Kód dílu - Popis | [6 empty] | Cena celkem [CZK]
Náklady stavby celkem | [6 empty] | 0 | [11 empty] | -1
| D.1.4.7 - SHZ a OTK | [5 empty] | 0
SOUPIS PRACÍ
Stavba:
Novostavba CEPIS (Centre for Entrepreneurship, Professional and International Studies)
Objekt:
SO 01 - Objekt CEPIS
Soupis:
D.1.4 - Technika prostředí budov
Úroveň 3:
D.1.4.7 - SHZ a OTK
Místo: | [5 empty] | Datum: | 0
Zadavatel: |  |  | Slezská univerzita v Opavě |  |  | Projektant: | Ateliér Velehradský, s. r. o.
Uchazeč: |  |  | Vyplň údaj |  |  | Zpracovatel:
PČ | Typ | Kód | Popis | MJ | Množství | J.cena [CZK] | Cena celkem [CZK] | Cenová soustava |  | DPH | J. Nh [h] | Nh celkem [h] | J. hmotnost [t] | Hmotnost celkem [t] | J. suť [t] | Suť Celkem [t]
Náklady soupisu celkem | [6 empty] | 0 |  |  |  |  | 0 |  | 0 |  | 0 |  | D | -1 | [7 empty] | 0
| D | D.1.4.7 | SHZ a OTK |  |  |  | 0 |  |  |  |  | 0 |  | 0 |  | 0 | 4 | D | 0 | ROZPOCET | [6 empty] | 0
1 | K | D.1.4.7.1 | vodní mlha | kpl | 1 |  | 0 |  |  | základní |  | 0 | 0 | 0 | 0 | 0 | 512 | K | 1 | ROZPOCET | 0 | 0 | 0 | 0 | 0 | 1 | 0 | 512 | -1013469501
2 | K | D.1.4.7.2 | ventilátory | kpl | 4 |  | 0 |  |  | základní |  | 0 | 0 | 0 | 0 | 0 | 512 | K | 1 | ROZPOCET | 0 | 0 | 0 | 0 | 0 | 1 | 0 | 512 | -251808007

## D.2.1-2.1 - Základové kon...
[18 empty] | {a6e6794d-c2cd-4f07-8905-50bf5552c6ab} | [5 empty] | odkop_obj | 34,5 | 2
[18 empty] | 2 | [5 empty] | rýhy_obj | 39,015 | 2
| KRYCÍ LIST SOUPISU PRACÍ | [7 empty] | v --- níže se nacházejí doplnkové a pomocné údaje k sestavám --- v | [8 empty] | False | [5 empty] | zásyp_obj | 13,005 | 2
[24 empty] | základy_obj | 26,01 | 2
Stavba:
Novostavba CEPIS (Centre for Entrepreneurship, Professional and International Studies)
Objekt:
SO 02 - Přístřešek pro odpad, zahradní techniku a technologie
Soupis:
D.2.1-2 - Architektonicko-stavební a stavebně-konstrukční řešení
Úroveň 3:
D.2.1-2.1 - Základové konstukce
| KSO: |  |  |  |  | CC-CZ:
| Místo: |  |  |  |  | Datum: | 0
| Zadavatel: |  |  |  |  | IČ: | 47813059
|  | Slezská univerzita v Opavě |  |  |  | DIČ: | CZ47813059
| Uchazeč: |  |  |  |  | IČ: | Vyplň údaj
|  | Vyplň údaj |  |  |  | DIČ: | Vyplň údaj
| Projektant: |  |  |  |  | IČ: | 29263140
|  | Ateliér Velehradský, s. r. o. |  |  |  | DIČ: | CZ29263140
| Zpracovatel: |  |  |  |  | IČ:
DIČ:
Poznámka:
| Cena bez DPH | [5 empty] | 0
|  |  | Základ daně |  |  | Sazba daně | Výše daně
| DPH | základní | 0 |  |  | 21% | 0
|  | snížená | 0 |  |  | 15% | 0
|  | zákl. přenesená | 0 |  |  | 21% | 0
|  | sníž. přenesená | 0 |  |  | 15% | 0
|  | nulová | 0 |  |  | 0% | 0
| Cena s DPH |  |  | v | CZK |  | 0
REKAPITULACE ČLENĚNÍ SOUPISU PRACÍ
Stavba:
Novostavba CEPIS (Centre for Entrepreneurship, Professional and International Studies)
Objekt:
SO 02 - Přístřešek pro odpad, zahradní techniku a technologie
Soupis:
D.2.1-2 - Architektonicko-stavební a stavebně-konstrukční řešení
Úroveň 3:
D.2.1-2.1 - Základové konstukce
Místo: | [5 empty] | Datum: | 0
Zadavatel: |  |  | Slezská univerzita v Opavě |  |  | Projektant: | Ateliér Velehradský, s. r. o.
Uchazeč: |  |  | Vyplň údaj |  |  | Zpracovatel:
Kód dílu - Popis | [6 empty] | Cena celkem [CZK]
Náklady stavby celkem | [6 empty] | 0 | [11 empty] | -1
| HSV - Práce a dodávky HSV | [5 empty] | 0
| 1 - Zemní práce | [5 empty] | 0
| 2 - Zakládání | [5 empty] | 0
| PSV - Práce a dodávky PSV | [5 empty] | 0
| 711 - Izolace proti vodě, vlhkosti a plynům | [5 empty] | 0
SOUPIS PRACÍ
Stavba:
Novostavba CEPIS (Centre for Entrepreneurship, Professional and International Studies)
Objekt:
SO 02 - Přístřešek pro odpad, zahradní techniku a technologie
Soupis:
D.2.1-2 - Architektonicko-stavební a stavebně-konstrukční řešení
Úroveň 3:
D.2.1-2.1 - Základové konstukce
Místo: | [5 empty] | Datum: | 0
Zadavatel: |  |  | Slezská univerzita v Opavě |  |  | Projektant: | Ateliér Velehradský, s. r. o.
Uchazeč: |  |  | Vyplň údaj |  |  | Zpracovatel:
PČ | Typ | Kód | Popis | MJ | Množství | J.cena [CZK] | Cena celkem [CZK] | Cenová soustava |  | DPH | J. Nh [h] | Nh celkem [h] | J. hmotnost [t] | Hmotnost celkem [t] | J. suť [t] | Suť Celkem [t]
Náklady soupisu celkem | [6 empty] | 0 |  |  |  |  | 0 |  | 0 |  | 0 |  | D | -1 | [13 empty] | 0
| D | HSV | Práce a dodávky HSV |  |  |  | 0 |  |  |  |  | 0 |  | 0 |  | 0 | 1 | D | 0 |  |  |  | ROZPOCET | [9 empty] | 0
| D | 1 | Zemní práce |  |  |  | 0 |  |  |  |  | 0 |  | 0 |  | 0 | 1 | D | 1 |  |  |  | ROZPOCET | [9 empty] | 0
1 | K | 122251106 | Odkopávky a prokopávky nezapažené strojně v hornině třídy těžitelnosti I skupiny 3 přes 1 000 do 5 000 m3 | m3 | 34.5 |  | 0 | CS ÚRS 2022 02 |  | základní |  | 0 | 0 | 0 | 0 | 0 | 4 | K | 2 |  |  |  | ROZPOCET |  |  |  | 0 | 0 | 0 | 0 | 0 | 1 | 0 | 4 | 714403147
| Online PSC |  | https://podminky.urs.cz/item/CS_URS_2022_02/122251106 | [14 empty] | Online PSC | 2
| VV |  | Odkop (pl * v) | [14 empty] | VV | 2 | 1 | True | 0 | ROZPOCET
| VV |  | FL_Koncepční deska 200_Přístrešek | [14 empty] | VV | 2 | 1 | True | 0 | ROZPOCET
| VV |  | 60,0*0,2 |  | 12 | [12 empty] | VV | 2 | 2 | True | 0 | ROZPOCET
| VV |  | FL_Koncepční deska 200_Přístrešek_KOSTKA | [14 empty] | VV | 2 | 1 | True | 0 | ROZPOCET
| VV |  | 45,0*0,5 |  | 22.5 | [12 empty] | VV | 2 | 2 | True | 0 | ROZPOCET
| VV | odkop_obj | Součet |  | 34.5 | [12 empty] | VV | 2 | 4 | True | 1 | ROZPOCET
2 | K | 132251102 | Hloubení nezapažených rýh šířky do 800 mm strojně s urovnáním dna do předepsaného profilu a spádu v hornině třídy těžitelnosti I skupiny 3 přes 20 do 50 m3 | m3 | 39.015 |  | 0 | CS ÚRS 2022 02 |  | základní |  | 0 | 0 | 0 | 0 | 0 | 4 | K | 2 |  |  |  | ROZPOCET |  |  |  | 0 | 0 | 0 | 0 | 0 | 1 | 0 | 4 | -1673138610
| Online PSC |  | https://podminky.urs.cz/item/CS_URS_2022_02/132251102 | [14 empty] | Online PSC | 2
| VV |  | Výkop rýh (obj) | [14 empty] | VV | 2 | 1 | True | 0 | ROZPOCET
| VV |  | základy_obj*1,5 |  | 39.015 | [12 empty] | VV | 2 | 2 | True | 0 | ROZPOCET
| VV | rýhy_obj | Součet |  | 39.015 | [12 empty] | VV | 2 | 4 | True | 1 | ROZPOCET
3 | K | 162351103 | Vodorovné přemístění výkopku nebo sypaniny po suchu na obvyklém dopravním prostředku, bez naložení výkopku, avšak se složením bez rozhrnutí z horniny třídy těžitelnosti I skupiny 1 až 3 na vzdálenost přes 50 do 500 m | m3 | 86.52 |  | 0 | CS ÚRS 2022 02 |  | základní |  | 0 | 0 | 0 | 0 | 0 | 4 | K | 2 |  |  |  | ROZPOCET |  |  |  | 0 | 0 | 0 | 0 | 0 | 1 | 0 | 4 | 744831909
| Online PSC |  | https://podminky.urs.cz/item/CS_URS_2022_02/162351103 | [14 empty] | Online PSC | 2
| VV |  | Zemina - přesun na a z deponie (obj) | [14 empty] | VV | 2 | 1 | True | 0 | ROZPOCET
| VV |  | odkop_obj |  | 34.5 | [12 empty] | VV | 2 | 2 | True | 0 | ROZPOCET
| VV |  | rýhy_obj |  | 39.015 | [12 empty] | VV | 2 | 2 | True | 0 | ROZPOCET
| VV |  | zásyp_obj |  | 13.005 | [12 empty] | VV | 2 | 2 | True | 0 | ROZPOCET
| VV |  | Součet |  | 86.52 | [12 empty] | VV | 2 | 4 | True | 1 | ROZPOCET
4 | K | 171251201 | Uložení sypaniny na skládky nebo meziskládky bez hutnění s upravením uložené sypaniny do předepsaného tvaru | m3 | 73.515 |  | 0 | CS ÚRS 2022 02 |  | základní |  | 0 | 0 | 0 | 0 | 0 | 4 | K | 2 |  |  |  | ROZPOCET |  |  |  | 0 | 0 | 0 | 0 | 0 | 1 | 0 | 4 | -330069908
| Online PSC |  | https://podminky.urs.cz/item/CS_URS_2022_02/171251201 | [14 empty] | Online PSC | 2
| VV |  | Zemina - uložení na deponii (obj) | [14 empty] | VV | 2 | 1 | True | 0 | ROZPOCET
| VV |  | odkop_obj |  | 34.5 | [12 empty] | VV | 2 | 2 | True | 0 | ROZPOCET
| VV |  | rýhy_obj |  | 39.015 | [12 empty] | VV | 2 | 2 | True | 0 | ROZPOCET
| VV |  | Součet |  | 73.515 | [12 empty] | VV | 2 | 4 | True | 1 | ROZPOCET
5 | K | 167151111 | Nakládání, skládání a překládání neulehlého výkopku nebo sypaniny strojně nakládání, množství přes 100 m3, z hornin třídy těžitelnosti I, skupiny 1 až 3 | m3 | 73.515 |  | 0 | CS ÚRS 2022 02 |  | základní |  | 0 | 0 | 0 | 0 | 0 | 4 | K | 2 |  |  |  | ROZPOCET |  |  |  | 0 | 0 | 0 | 0 | 0 | 1 | 0 | 4 | 1039847000
| Online PSC |  | https://podminky.urs.cz/item/CS_URS_2022_02/167151111 | [14 empty] | Online PSC | 2
| VV |  | Zemina - nakládání z deponie (obj) | [14 empty] | VV | 2 | 1 | True | 0 | ROZPOCET
| VV |  | odkop_obj |  | 34.5 | [12 empty] | VV | 2 | 2 | True | 0 | ROZPOCET
| VV |  | rýhy_obj |  | 39.015 | [12 empty] | VV | 2 | 2 | True | 0 | ROZPOCET
| VV |  | Součet |  | 73.515 | [12 empty] | VV | 2 | 4 | True | 1 | ROZPOCET
6 | K | 174151101 | Zásyp sypaninou z jakékoliv horniny strojně s uložením výkopku ve vrstvách se zhutněním jam, šachet, rýh nebo kolem objektů v těchto vykopávkách | m3 | 13.005 |  | 0 | CS ÚRS 2022 02 |  | základní |  | 0 | 0 | 0 | 0 | 0 | 4 | K | 2 |  |  |  | ROZPOCET |  |  |  | 0 | 0 | 0 | 0 | 0 | 1 | 0 | 4 | -788693471
| Online PSC |  | https://podminky.urs.cz/item/CS_URS_2022_02/174151101 | [14 empty] | Online PSC | 2
| VV |  | Zásyp (obj) | [14 empty] | VV | 2 | 1 | True | 0 | ROZPOCET
| VV |  | základy_obj*0,5 |  | 13.005 | [12 empty] | VV | 2 | 2 | True | 0 | ROZPOCET
| VV | zásyp_obj | Součet |  | 13.005 | [12 empty] | VV | 2 | 4 | True | 1 | ROZPOCET
7 | K | 162751117 | Vodorovné přemístění výkopku nebo sypaniny po suchu na obvyklém dopravním prostředku, bez naložení výkopku, avšak se složením bez rozhrnutí z horniny třídy těžitelnosti I skupiny 1 až 3 na vzdálenost přes 9 000 do 10 000 m | m3 | 60.51 |  | 0 | CS ÚRS 2022 02 |  | základní |  | 0 | 0 | 0 | 0 | 0 | 4 | K | 2 |  |  |  | ROZPOCET |  |  |  | 0 | 0 | 0 | 0 | 0 | 1 | 0 | 4 | 2016833711
| Online PSC |  | https://podminky.urs.cz/item/CS_URS_2022_02/162751117 | [14 empty] | Online PSC | 2
| VV |  | Zemina - odvoz přebytečné zeminy na skládku (obj) | [14 empty] | VV | 2 | 1 | True | 0 | ROZPOCET
| VV |  | odkop_obj |  | 34.5 | [12 empty] | VV | 2 | 2 | True | 0 | ROZPOCET
| VV |  | rýhy_obj |  | 39.015 | [12 empty] | VV | 2 | 2 | True | 0 | ROZPOCET
| VV |  | -zásyp_obj |  | -13.005 | [12 empty] | VV | 2 | 2 | True | 0 | ROZPOCET
| VV |  | Součet |  | 60.51 | [12 empty] | VV | 2 | 4 | True | 1 | ROZPOCET
8 | K | 171201231 | Poplatek za uložení stavebního odpadu na recyklační skládce (skládkovné) zeminy a kamení zatříděného do Katalogu odpadů pod kódem 17 05 04 | t | 121.02 |  | 0 | CS ÚRS 2022 02 |  | základní |  | 0 | 0 | 0 | 0 | 0 | 4 | K | 2 |  |  |  | ROZPOCET |  |  |  | 0 | 0 | 0 | 0 | 0 | 1 | 0 | 4 | -308518069
| Online PSC |  | https://podminky.urs.cz/item/CS_URS_2022_02/171201231 | [14 empty] | Online PSC | 2
| VV |  | 60,51*2 'Přepočtené koeficientem množství |  | 121.02 | [12 empty] | VV | 2 | 2 | False | 1 | ROZPOCET
| D | 2 | Zakládání |  |  |  | 0 |  |  |  |  | 0 |  | 0 |  | 0 | 1 | D | 1 |  |  |  | ROZPOCET | [9 empty] | 0
9 | K | 2_PODKLAD | Podkladní vrstva pod základovou desku | m2 | 60 |  | 0 |  |  | základní |  | 0 | 0 | 0 | 0 | 0 | 4 | K | 2 |  |  |  | ROZPOCET |  |  |  | 0 | 0 | 0 | 0 | 0 | 1 | 0 | 4 | 1278262639
| P |  | Poznámka k položce: včetně přesunu hmot | [14 empty] | P | 2
| VV |  | Základy - podklad (pl) | [14 empty] | VV | 2 | 1 | True | 0 | ROZPOCET
| VV |  | FL_Koncepční deska 200_Přístrešek | [14 empty] | VV | 2 | 1 | True | 0 | ROZPOCET
| VV |  | 60,0 |  | 60 | [12 empty] | VV | 2 | 2 | True | 0 | ROZPOCET
| VV |  | Součet |  | 60 | [12 empty] | VV | 2 | 4 | True | 1 | ROZPOCET
10 | K | 2_ZÁKLAD | Základové konstrukce | m3 | 26.01 |  | 0 |  |  | základní |  | 0 | 0 | 0 | 0 | 0 | 4 | K | 2 |  |  |  | ROZPOCET |  |  |  | 0 | 0 | 0 | 0 | 0 | 1 | 0 | 4 | -16123068
| P |  | Poznámka k položce: včetně bednění a výztuže včetně přesunu hmot | [14 empty] | P | 2
| VV |  | Základy (obj) - předpoklad | [14 empty] | VV | 2 | 1 | True | 0 | ROZPOCET
| VV |  | FL_Koncepční deska 200_Přístrešek | [14 empty] | VV | 2 | 1 | True | 0 | ROZPOCET
| VV |  | 12,0 |  | 12 | [12 empty] | VV | 2 | 2 | True | 0 | ROZPOCET
| VV |  | 200x200 | [14 empty] | VV | 2 | 1 | True | 0 | ROZPOCET
| VV |  | 0,51 |  | 0.51 | [12 empty] | VV | 2 | 2 | True | 0 | ROZPOCET
| VV |  | SFO_Koncepční základový pas 500x800 | [14 empty] | VV | 2 | 1 | True | 0 | ROZPOCET
| VV |  | 13,5 |  | 13.5 | [12 empty] | VV | 2 | 2 | True | 0 | ROZPOCET
| VV | základy_obj | Součet |  | 26.01 | [12 empty] | VV | 2 | 4 | True | 1 | ROZPOCET
11 | K | 2733541X1 | Prostupy a chráničky v rozsahu dle PD | komplet | 1 |  | 0 |  |  | základní |  | 0 | 0 | 0 | 0 | 0 | 4 | K | 2 |  |  |  | ROZPOCET |  |  |  | 0 | 0 | 0 | 0 | 0 | 1 | 0 | 4 | 1255860088
| D | PSV | Práce a dodávky PSV |  |  |  | 0 |  |  |  |  | 0 |  | 0 |  | 0 | 2 | D | 0 |  |  |  | ROZPOCET | [9 empty] | 0
| D | 711 | Izolace proti vodě, vlhkosti a plynům |  |  |  | 0 |  |  |  |  | 0 |  | 0 |  | 0 | 2 | D | 1 |  |  |  | ROZPOCET | [9 empty] | 0
12 | K | 711_ZÁKLAD | Hydroizolace spodní stavby včetně provedení detailů a její ochrany | m2 | 94 |  | 0 |  |  | základní |  | 0 | 0 | 0 | 0 | 0 | 16 | K | 2 |  |  |  | ROZPOCET |  |  |  | 0 | 0 | 0 | 0 | 0 | 1 | 0 | 16 | 184027788
| P |  | Poznámka k položce: včetně přesunu hmot | [14 empty] | P | 2
| VV |  | Základy - HI (pl + dl * v) | [14 empty] | VV | 2 | 1 | True | 0 | ROZPOCET
| VV |  | FL_Koncepční deska 200_Přístrešek | [14 empty] | VV | 2 | 1 | True | 0 | ROZPOCET
| VV |  | 60,0+34,0*1,0 |  | 94 | [12 empty] | VV | 2 | 2 | True | 0 | ROZPOCET
| VV |  | Součet |  | 94 | [12 empty] | VV | 2 | 4 | True | 1 | ROZPOCET

## D.2.1-2.2 - Svislé a vodo...
[18 empty] | {62c97fee-c27b-43a9-b54c-ac7c91ff195d} | [5 empty] | stěny_ŽB_EXT_obj | 19,56 | 2
[18 empty] | 2 | [5 empty] | stropy_ŽB_obj | 7,728 | 2
| KRYCÍ LIST SOUPISU PRACÍ | [7 empty] | v --- níže se nacházejí doplnkové a pomocné údaje k sestavám --- v | [8 empty] | False
Stavba:
Novostavba CEPIS (Centre for Entrepreneurship, Professional and International Studies)
Objekt:
SO 02 - Přístřešek pro odpad, zahradní techniku a technologie
Soupis:
D.2.1-2 - Architektonicko-stavební a stavebně-konstrukční řešení
Úroveň 3:
D.2.1-2.2 - Svislé a vodorovné konstrukce
| KSO: |  |  |  |  | CC-CZ:
| Místo: |  |  |  |  | Datum: | 0
| Zadavatel: |  |  |  |  | IČ: | 47813059
|  | Slezská univerzita v Opavě |  |  |  | DIČ: | CZ47813059
| Uchazeč: |  |  |  |  | IČ: | Vyplň údaj
|  | Vyplň údaj |  |  |  | DIČ: | Vyplň údaj
| Projektant: |  |  |  |  | IČ: | 29263140
|  | Ateliér Velehradský, s. r. o. |  |  |  | DIČ: | CZ29263140
| Zpracovatel: |  |  |  |  | IČ:
DIČ:
Poznámka:
| Cena bez DPH | [5 empty] | 0
|  |  | Základ daně |  |  | Sazba daně | Výše daně
| DPH | základní | 0 |  |  | 21% | 0
|  | snížená | 0 |  |  | 15% | 0
|  | zákl. přenesená | 0 |  |  | 21% | 0
|  | sníž. přenesená | 0 |  |  | 15% | 0
|  | nulová | 0 |  |  | 0% | 0
| Cena s DPH |  |  | v | CZK |  | 0
REKAPITULACE ČLENĚNÍ SOUPISU PRACÍ
Stavba:
Novostavba CEPIS (Centre for Entrepreneurship, Professional and International Studies)
Objekt:
SO 02 - Přístřešek pro odpad, zahradní techniku a technologie
Soupis:
D.2.1-2 - Architektonicko-stavební a stavebně-konstrukční řešení
Úroveň 3:
D.2.1-2.2 - Svislé a vodorovné konstrukce
Místo: | [5 empty] | Datum: | 0
Zadavatel: |  |  | Slezská univerzita v Opavě |  |  | Projektant: | Ateliér Velehradský, s. r. o.
Uchazeč: |  |  | Vyplň údaj |  |  | Zpracovatel:
Kód dílu - Popis | [6 empty] | Cena celkem [CZK]
Náklady stavby celkem | [6 empty] | 0 | [11 empty] | -1
| HSV - Práce a dodávky HSV | [5 empty] | 0
| 3 - Svislé a kompletní konstrukce | [5 empty] | 0
| 4 - Vodorovné konstrukce | [5 empty] | 0
| 998 - Přesun hmot | [5 empty] | 0
SOUPIS PRACÍ
Stavba:
Novostavba CEPIS (Centre for Entrepreneurship, Professional and International Studies)
Objekt:
SO 02 - Přístřešek pro odpad, zahradní techniku a technologie
Soupis:
D.2.1-2 - Architektonicko-stavební a stavebně-konstrukční řešení
Úroveň 3:
D.2.1-2.2 - Svislé a vodorovné konstrukce
Místo: | [5 empty] | Datum: | 0
Zadavatel: |  |  | Slezská univerzita v Opavě |  |  | Projektant: | Ateliér Velehradský, s. r. o.
Uchazeč: |  |  | Vyplň údaj |  |  | Zpracovatel:
PČ | Typ | Kód | Popis | MJ | Množství | J.cena [CZK] | Cena celkem [CZK] | Cenová soustava |  | DPH | J. Nh [h] | Nh celkem [h] | J. hmotnost [t] | Hmotnost celkem [t] | J. suť [t] | Suť Celkem [t]
Náklady soupisu celkem | [6 empty] | 0 |  |  |  |  | 0 |  | 74.9553 |  | 0 |  | D | -1 | [13 empty] | 0
| D | HSV | Práce a dodávky HSV |  |  |  | 0 |  |  |  |  | 0 |  | 74.9553 |  | 0 | 1 | D | 0 |  |  |  | ROZPOCET | [9 empty] | 0
| D | 3 | Svislé a kompletní konstrukce |  |  |  | 0 |  |  |  |  | 0 |  | 54.0679 |  | 0 | 1 | D | 1 |  |  |  | ROZPOCET | [9 empty] | 0
1 | K | 3113226X3 | Nadzákladové zdi z betonu železového (bez výztuže) nosné pohledové | m3 | 19.56 |  | 0 |  |  | základní |  | 0 | 2.5019 | 48.9366 | 0 | 0 | 4 | K | 2 |  |  |  | ROZPOCET |  |  |  | 0 | 0 | 0 | 0 | 0 | 1 | 0 | 4 | -1743411635
| VV |  | Stěny - ŽB (obj) | [14 empty] | VV | 2 | 1 | True | 0 | ROZPOCET
| VV |  | WA_Koncepční stěna 200 | [14 empty] | VV | 2 | 1 | True | 0 | ROZPOCET
| VV |  | 19,56 |  | 19.56 | [12 empty] | VV | 2 | 2 | True | 0 | ROZPOCET
| VV | stěny_ŽB_EXT_obj | Součet |  | 19.56 | [12 empty] | VV | 2 | 4 | True | 1 | ROZPOCET
2 | K | 311351121 | Bednění nadzákladových zdí nosných rovné oboustranné za každou stranu zřízení | m2 | 195.58 |  | 0 | CS ÚRS 2022 02 |  | základní |  | 0 | 0.00275 | 0.53785 | 0 | 0 | 4 | K | 2 |  |  |  | ROZPOCET |  |  |  | 0 | 0 | 0 | 0 | 0 | 1 | 0 | 4 | 461666005
| Online PSC |  | https://podminky.urs.cz/item/CS_URS_2022_02/311351121 | [14 empty] | Online PSC | 2
| VV |  | Stěny - bednění ŽB (pl) | [14 empty] | VV | 2 | 1 | True | 0 | ROZPOCET
| VV |  | WA_Koncepční stěna 200 | [14 empty] | VV | 2 | 1 | True | 0 | ROZPOCET
| VV |  | 97,79*2 |  | 195.58 | [12 empty] | VV | 2 | 2 | True | 0 | ROZPOCET
| VV |  | Součet |  | 195.58 | [12 empty] | VV | 2 | 4 | True | 1 | ROZPOCET
3 | K | 311351122 | Bednění nadzákladových zdí nosných rovné oboustranné za každou stranu odstranění | m2 | 195.58 |  | 0 | CS ÚRS 2022 02 |  | základní |  | 0 | 0 | 0 | 0 | 0 | 4 | K | 2 |  |  |  | ROZPOCET |  |  |  | 0 | 0 | 0 | 0 | 0 | 1 | 0 | 4 | 1821260511
| Online PSC |  | https://podminky.urs.cz/item/CS_URS_2022_02/311351122 | [14 empty] | Online PSC | 2
4 | K | 311351911 | Bednění nadzákladových zdí nosných Příplatek k cenám bednění za pohledový beton | m2 | 195.58 |  | 0 | CS ÚRS 2022 02 |  | základní |  | 0 | 0.0025 | 0.48895 | 0 | 0 | 4 | K | 2 |  |  |  | ROZPOCET |  |  |  | 0 | 0 | 0 | 0 | 0 | 1 | 0 | 4 | -711893065
| Online PSC |  | https://podminky.urs.cz/item/CS_URS_2022_02/311351911 | [14 empty] | Online PSC | 2
5 | K | 311361821 | Výztuž nadzákladových zdí nosných svislých nebo odkloněných od svislice, rovných nebo oblých z betonářské oceli 10 505 (R) nebo BSt 500 | t | 3.912 |  | 0 | CS ÚRS 2022 02 |  | základní |  | 0 | 1.0492 | 4.1045 | 0 | 0 | 4 | K | 2 |  |  |  | ROZPOCET |  |  |  | 0 | 0 | 0 | 0 | 0 | 1 | 0 | 4 | 1483432780
| Online PSC |  | https://podminky.urs.cz/item/CS_URS_2022_02/311361821 | [14 empty] | Online PSC | 2
| VV |  | Stěny - výztuž ŽB (obj * hm)(předpoklad hm = 200 kg/m3) | [14 empty] | VV | 2 | 1 | True | 0 | ROZPOCET
| VV |  | stěny_ŽB_EXT_obj*200,0/1000 |  | 3.912 | [12 empty] | VV | 2 | 2 | True | 0 | ROZPOCET
| VV |  | Součet |  | 3.912 | [12 empty] | VV | 2 | 4 | True | 1 | ROZPOCET
6 | K | 3_PŘÍČKY_ZDĚNÉ | Vnitřní zděné příčky | m2 | 31.56 |  | 0 |  |  | základní |  | 0 | 0 | 0 | 0 | 0 | 4 | K | 2 |  |  |  | ROZPOCET |  |  |  | 0 | 0 | 0 | 0 | 0 | 1 | 0 | 4 | -334677089
| P |  | Poznámka k položce: včetně kotvení ke stropu a stěnám včetně přesunu hmot | [14 empty] | P | 2
| VV |  | Příčky (pl) | [14 empty] | VV | 2 | 1 | True | 0 | ROZPOCET
| VV |  | WA_Koncepční stěna 150 | [14 empty] | VV | 2 | 1 | True | 0 | ROZPOCET
| VV |  | 31,56 |  | 31.56 | [12 empty] | VV | 2 | 2 | True | 0 | ROZPOCET
| VV |  | Součet |  | 31.56 | [12 empty] | VV | 2 | 4 | True | 1 | ROZPOCET
| D | 4 | Vodorovné konstrukce |  |  |  | 0 |  |  |  |  | 0 |  | 20.8873 |  | 0 | 1 | D | 1 |  |  |  | ROZPOCET | [9 empty] | 0
7 | K | 4113216X1 | Stropy z betonu železového (bez výztuže) stropů deskových, plochých střech, desek balkonových, desek hřibových stropů včetně hlavic hřibových sloupů, pohledové | m3 | 7.728 |  | 0 |  |  | základní |  | 0 | 2.502 | 19.3355 | 0 | 0 | 4 | K | 2 |  |  |  | ROZPOCET |  |  |  | 0 | 0 | 0 | 0 | 0 | 1 | 0 | 4 | 929679266
| VV |  | Stropy (pl * v) - předpoklad | [14 empty] | VV | 2 | 1 | True | 0 | ROZPOCET
| VV |  | RO_Koncepční střecha 300_Přístrešek_vegetácia | [14 empty] | VV | 2 | 1 | True | 0 | ROZPOCET
| VV |  | 38,64*0,2 |  | 7.728 | [12 empty] | VV | 2 | 2 | True | 0 | ROZPOCET
| VV | stropy_ŽB_obj | Součet |  | 7.728 | [12 empty] | VV | 2 | 4 | True | 1 | ROZPOCET
8 | K | 411351011 | Bednění stropních konstrukcí - bez podpěrné konstrukce desek tloušťky stropní desky přes 5 do 25 cm zřízení | m2 | 55.24 |  | 0 | CS ÚRS 2022 02 |  | základní |  | 0 | 0.00533 | 0.29443 | 0 | 0 | 4 | K | 2 |  |  |  | ROZPOCET |  |  |  | 0 | 0 | 0 | 0 | 0 | 1 | 0 | 4 | 1821533742
| Online PSC |  | https://podminky.urs.cz/item/CS_URS_2022_02/411351011 | [14 empty] | Online PSC | 2
| VV |  | Stropy - bednění (pl + dl * v) | [14 empty] | VV | 2 | 1 | True | 0 | ROZPOCET
| VV |  | RO_Koncepční střecha 300_Přístrešek_vegetácia | [14 empty] | VV | 2 | 1 | True | 0 | ROZPOCET
| VV |  | 38,64+33,2*0,5 |  | 55.24 | [12 empty] | VV | 2 | 2 | True | 0 | ROZPOCET
| VV |  | Součet |  | 55.24 | [12 empty] | VV | 2 | 4 | True | 1 | ROZPOCET
9 | K | 411351012 | Bednění stropních konstrukcí - bez podpěrné konstrukce desek tloušťky stropní desky přes 5 do 25 cm odstranění | m2 | 55.24 |  | 0 | CS ÚRS 2022 02 |  | základní |  | 0 | 0 | 0 | 0 | 0 | 4 | K | 2 |  |  |  | ROZPOCET |  |  |  | 0 | 0 | 0 | 0 | 0 | 1 | 0 | 4 | -883398778
| Online PSC |  | https://podminky.urs.cz/item/CS_URS_2022_02/411351012 | [14 empty] | Online PSC | 2
10 | K | 411354313 | Podpěrná konstrukce stropů - desek, kleneb a skořepin výška podepření do 4 m tloušťka stropu přes 15 do 25 cm zřízení | m2 | 38.64 |  | 0 | CS ÚRS 2022 02 |  | základní |  | 0 | 0.00088 | 0.034003 | 0 | 0 | 4 | K | 2 |  |  |  | ROZPOCET |  |  |  | 0 | 0 | 0 | 0 | 0 | 1 | 0 | 4 | 2113373718
| Online PSC |  | https://podminky.urs.cz/item/CS_URS_2022_02/411354313 | [14 empty] | Online PSC | 2
| VV |  | Stropy - podepření (pl) | [14 empty] | VV | 2 | 1 | True | 0 | ROZPOCET
| VV |  | RO_Koncepční střecha 300_Přístrešek_vegetácia | [14 empty] | VV | 2 | 1 | True | 0 | ROZPOCET
| VV |  | 38,64 |  | 38.64 | [12 empty] | VV | 2 | 2 | True | 0 | ROZPOCET
| VV |  | Součet |  | 38.64 | [12 empty] | VV | 2 | 4 | True | 1 | ROZPOCET
11 | K | 411354314 | Podpěrná konstrukce stropů - desek, kleneb a skořepin výška podepření do 4 m tloušťka stropu přes 15 do 25 cm odstranění | m2 | 38.64 |  | 0 | CS ÚRS 2022 02 |  | základní |  | 0 | 0 | 0 | 0 | 0 | 4 | K | 2 |  |  |  | ROZPOCET |  |  |  | 0 | 0 | 0 | 0 | 0 | 1 | 0 | 4 | 1515046680
| Online PSC |  | https://podminky.urs.cz/item/CS_URS_2022_02/411354314 | [14 empty] | Online PSC | 2
12 | K | 411361821 | Výztuž stropů prostě uložených, vetknutých, spojitých, deskových, trámových (žebrových, kazetových), s keramickými a jinými vložkami, konsolových nebo balkonových, hřibových včetně hlavic hřibových sloupů, plochých střech a pro zavěšení železobetonových p | t | 1.159 |  | 0 | CS ÚRS 2022 02 |  | základní |  | 0 | 1.0555 | 1.2234 | 0 | 0 | 4 | K | 2 |  |  |  | ROZPOCET |  |  |  | 0 | 0 | 0 | 0 | 0 | 1 | 0 | 4 | 341520008
| Online PSC |  | https://podminky.urs.cz/item/CS_URS_2022_02/411361821 | [14 empty] | Online PSC | 2
| VV |  | Stropy - výztuž (obj * hm)(předpoklad hm = 150,0 kg/m3) | [14 empty] | VV | 2 | 1 | True | 0 | ROZPOCET
| VV |  | stropy_ŽB_obj*150,0/1000 |  | 1.159 | [12 empty] | VV | 2 | 2 | True | 0 | ROZPOCET
| VV |  | Součet |  | 1.159 | [12 empty] | VV | 2 | 4 | True | 1 | ROZPOCET
| D | 998 | Přesun hmot |  |  |  | 0 |  |  |  |  | 0 |  | 0 |  | 0 | 1 | D | 1 |  |  |  | ROZPOCET | [9 empty] | 0
13 | K | 998012023 | Přesun hmot pro budovy občanské výstavby, bydlení, výrobu a služby s nosnou svislou konstrukcí monolitickou betonovou tyčovou nebo plošnou s jakýkoliv obvodovým pláštěm kromě vyzdívaného vodorovná dopravní vzdálenost do 100 m pro budovy výšky přes 12 do 24 m | t | 74.955 |  | 0 | CS ÚRS 2022 02 |  | základní |  | 0 | 0 | 0 | 0 | 0 | 4 | K | 2 |  |  |  | ROZPOCET |  |  |  | 0 | 0 | 0 | 0 | 0 | 1 | 0 | 4 | -1748709324
| Online PSC |  | https://podminky.urs.cz/item/CS_URS_2022_02/998012023 | [14 empty] | Online PSC | 2

## D.2.1-2.3 - Střechy
{6055c295-de7e-4912-8ca8-db487b872312}
2
| KRYCÍ LIST SOUPISU PRACÍ | [7 empty] | v --- níže se nacházejí doplnkové a pomocné údaje k sestavám --- v | [8 empty] | False
Stavba:
Novostavba CEPIS (Centre for Entrepreneurship, Professional and International Studies)
Objekt:
SO 02 - Přístřešek pro odpad, zahradní techniku a technologie
Soupis:
D.2.1-2 - Architektonicko-stavební a stavebně-konstrukční řešení
Úroveň 3:
D.2.1-2.3 - Střechy
| KSO: |  |  |  |  | CC-CZ:
| Místo: |  |  |  |  | Datum: | 0
| Zadavatel: |  |  |  |  | IČ: | 47813059
|  | Slezská univerzita v Opavě |  |  |  | DIČ: | CZ47813059
| Uchazeč: |  |  |  |  | IČ: | Vyplň údaj
|  | Vyplň údaj |  |  |  | DIČ: | Vyplň údaj
| Projektant: |  |  |  |  | IČ: | 29263140
|  | Ateliér Velehradský, s. r. o. |  |  |  | DIČ: | CZ29263140
| Zpracovatel: |  |  |  |  | IČ:
DIČ:
Poznámka:
| Cena bez DPH | [5 empty] | 0
|  |  | Základ daně |  |  | Sazba daně | Výše daně
| DPH | základní | 0 |  |  | 21% | 0
|  | snížená | 0 |  |  | 15% | 0
|  | zákl. přenesená | 0 |  |  | 21% | 0
|  | sníž. přenesená | 0 |  |  | 15% | 0
|  | nulová | 0 |  |  | 0% | 0
| Cena s DPH |  |  | v | CZK |  | 0
REKAPITULACE ČLENĚNÍ SOUPISU PRACÍ
Stavba:
Novostavba CEPIS (Centre for Entrepreneurship, Professional and International Studies)
Objekt:
SO 02 - Přístřešek pro odpad, zahradní techniku a technologie
Soupis:
D.2.1-2 - Architektonicko-stavební a stavebně-konstrukční řešení
Úroveň 3:
D.2.1-2.3 - Střechy
Místo: | [5 empty] | Datum: | 0
Zadavatel: |  |  | Slezská univerzita v Opavě |  |  | Projektant: | Ateliér Velehradský, s. r. o.
Uchazeč: |  |  | Vyplň údaj |  |  | Zpracovatel:
Kód dílu - Popis | [6 empty] | Cena celkem [CZK]
Náklady stavby celkem | [6 empty] | 0 | [11 empty] | -1
| PSV - Práce a dodávky PSV | [5 empty] | 0
| 712 - Povlakové krytiny | [5 empty] | 0
SOUPIS PRACÍ
Stavba:
Novostavba CEPIS (Centre for Entrepreneurship, Professional and International Studies)
Objekt:
SO 02 - Přístřešek pro odpad, zahradní techniku a technologie
Soupis:
D.2.1-2 - Architektonicko-stavební a stavebně-konstrukční řešení
Úroveň 3:
D.2.1-2.3 - Střechy
Místo: | [5 empty] | Datum: | 0
Zadavatel: |  |  | Slezská univerzita v Opavě |  |  | Projektant: | Ateliér Velehradský, s. r. o.
Uchazeč: |  |  | Vyplň údaj |  |  | Zpracovatel:
PČ | Typ | Kód | Popis | MJ | Množství | J.cena [CZK] | Cena celkem [CZK] | Cenová soustava |  | DPH | J. Nh [h] | Nh celkem [h] | J. hmotnost [t] | Hmotnost celkem [t] | J. suť [t] | Suť Celkem [t]
Náklady soupisu celkem | [6 empty] | 0 |  |  |  |  | 0 |  | 0 |  | 0 |  | D | -1 | [10 empty] | 0
| D | PSV | Práce a dodávky PSV |  |  |  | 0 |  |  |  |  | 0 |  | 0 |  | 0 | 2 | D | 0 |  |  |  | ROZPOCET | [6 empty] | 0
| D | 712 | Povlakové krytiny |  |  |  | 0 |  |  |  |  | 0 |  | 0 |  | 0 | 2 | D | 1 |  |  |  | ROZPOCET | [6 empty] | 0
1 | K | 712_ZELENÁ | Povlaková jednoplášťová střecha - zelená | m2 | 38.64 |  | 0 |  |  | základní |  | 0 | 0 | 0 | 0 | 0 | 16 | K | 2 |  |  |  | ROZPOCET | 0 | 0 | 0 | 0 | 0 | 1 | 0 | 16 | 909932134
| P |  | Poznámka k položce: včetně izolace a oplechování atiky včetně všech nutných vrstev včetně provedení detailů včetně přesunu hmot | [14 empty] | P | 2
| VV |  | Střecha (pl) | [14 empty] | VV | 2 | 1 | True | 0 | ROZPOCET
| VV |  | RO_Koncepční střecha 300_Přístrešek_vegetácia | [14 empty] | VV | 2 | 1 | True | 0 | ROZPOCET
| VV |  | 38,64 |  | 38.64 | [12 empty] | VV | 2 | 2 | True | 0 | ROZPOCET
| VV |  | Součet |  | 38.64 | [12 empty] | VV | 2 | 4 | True | 1 | ROZPOCET

## D.2.1-2.4 - Fasáda
{3473f269-56aa-4a21-8801-6a3a1a22e90e}
2
| KRYCÍ LIST SOUPISU PRACÍ | [7 empty] | v --- níže se nacházejí doplnkové a pomocné údaje k sestavám --- v | [8 empty] | False
Stavba:
Novostavba CEPIS (Centre for Entrepreneurship, Professional and International Studies)
Objekt:
SO 02 - Přístřešek pro odpad, zahradní techniku a technologie
Soupis:
D.2.1-2 - Architektonicko-stavební a stavebně-konstrukční řešení
Úroveň 3:
D.2.1-2.4 - Fasáda
| KSO: |  |  |  |  | CC-CZ:
| Místo: |  |  |  |  | Datum: | 0
| Zadavatel: |  |  |  |  | IČ: | 47813059
|  | Slezská univerzita v Opavě |  |  |  | DIČ: | CZ47813059
| Uchazeč: |  |  |  |  | IČ: | Vyplň údaj
|  | Vyplň údaj |  |  |  | DIČ: | Vyplň údaj
| Projektant: |  |  |  |  | IČ: | 29263140
|  | Ateliér Velehradský, s. r. o. |  |  |  | DIČ: | CZ29263140
| Zpracovatel: |  |  |  |  | IČ:
DIČ:
Poznámka:
| Cena bez DPH | [5 empty] | 0
|  |  | Základ daně |  |  | Sazba daně | Výše daně
| DPH | základní | 0 |  |  | 21% | 0
|  | snížená | 0 |  |  | 15% | 0
|  | zákl. přenesená | 0 |  |  | 21% | 0
|  | sníž. přenesená | 0 |  |  | 15% | 0
|  | nulová | 0 |  |  | 0% | 0
| Cena s DPH |  |  | v | CZK |  | 0
REKAPITULACE ČLENĚNÍ SOUPISU PRACÍ
Stavba:
Novostavba CEPIS (Centre for Entrepreneurship, Professional and International Studies)
Objekt:
SO 02 - Přístřešek pro odpad, zahradní techniku a technologie
Soupis:
D.2.1-2 - Architektonicko-stavební a stavebně-konstrukční řešení
Úroveň 3:
D.2.1-2.4 - Fasáda
Místo: | [5 empty] | Datum: | 0
Zadavatel: |  |  | Slezská univerzita v Opavě |  |  | Projektant: | Ateliér Velehradský, s. r. o.
Uchazeč: |  |  | Vyplň údaj |  |  | Zpracovatel:
Kód dílu - Popis | [6 empty] | Cena celkem [CZK]
Náklady stavby celkem | [6 empty] | 0 | [11 empty] | -1
| PSV - Práce a dodávky PSV | [5 empty] | 0
| 767 - Konstrukce zámečnické | [5 empty] | 0
SOUPIS PRACÍ
Stavba:
Novostavba CEPIS (Centre for Entrepreneurship, Professional and International Studies)
Objekt:
SO 02 - Přístřešek pro odpad, zahradní techniku a technologie
Soupis:
D.2.1-2 - Architektonicko-stavební a stavebně-konstrukční řešení
Úroveň 3:
D.2.1-2.4 - Fasáda
Místo: | [5 empty] | Datum: | 0
Zadavatel: |  |  | Slezská univerzita v Opavě |  |  | Projektant: | Ateliér Velehradský, s. r. o.
Uchazeč: |  |  | Vyplň údaj |  |  | Zpracovatel:
PČ | Typ | Kód | Popis | MJ | Množství | J.cena [CZK] | Cena celkem [CZK] | Cenová soustava |  | DPH | J. Nh [h] | Nh celkem [h] | J. hmotnost [t] | Hmotnost celkem [t] | J. suť [t] | Suť Celkem [t]
Náklady soupisu celkem | [6 empty] | 0 |  |  |  |  | 0 |  | 0 |  | 0 |  | D | -1 | [10 empty] | 0
| D | PSV | Práce a dodávky PSV |  |  |  | 0 |  |  |  |  | 0 |  | 0 |  | 0 | 2 | D | 0 |  |  |  | ROZPOCET | [6 empty] | 0
| D | 767 | Konstrukce zámečnické |  |  |  | 0 |  |  |  |  | 0 |  | 0 |  | 0 | 2 | D | 1 |  |  |  | ROZPOCET | [6 empty] | 0
1 | K | 767_PLECH | Hrazení z perforovaného plechu | m2 | 82.8 |  | 0 |  |  | základní |  | 0 | 0 | 0 | 0 | 0 | 16 | K | 2 |  |  |  | ROZPOCET | 0 | 0 | 0 | 0 | 0 | 1 | 0 | 16 | 339044540
| P |  | Poznámka k položce: včetně kotvení a nosné kosntrukce včetně povrchové úpravy včetně přesunu hmot | [14 empty] | P | 2
| VV |  | Hraezní (pl) | [14 empty] | VV | 2 | 1 | True | 0 | ROZPOCET
| VV |  | WA_Koncepční stěna_perforovaný plech_10 mm | [14 empty] | VV | 2 | 1 | True | 0 | ROZPOCET
| VV |  | 82,8 |  | 82.8 | [12 empty] | VV | 2 | 2 | True | 0 | ROZPOCET
| VV |  | Součet |  | 82.8 | [12 empty] | VV | 2 | 4 | True | 1 | ROZPOCET

## D.2.1-2.5 - Podlahy
{6f7bb5ff-0012-479f-b83e-8993921bad5f}
2
| KRYCÍ LIST SOUPISU PRACÍ | [7 empty] | v --- níže se nacházejí doplnkové a pomocné údaje k sestavám --- v | [8 empty] | False
Stavba:
Novostavba CEPIS (Centre for Entrepreneurship, Professional and International Studies)
Objekt:
SO 02 - Přístřešek pro odpad, zahradní techniku a technologie
Soupis:
D.2.1-2 - Architektonicko-stavební a stavebně-konstrukční řešení
Úroveň 3:
D.2.1-2.5 - Podlahy
| KSO: |  |  |  |  | CC-CZ:
| Místo: |  |  |  |  | Datum: | 0
| Zadavatel: |  |  |  |  | IČ: | 47813059
|  | Slezská univerzita v Opavě |  |  |  | DIČ: | CZ47813059
| Uchazeč: |  |  |  |  | IČ: | Vyplň údaj
|  | Vyplň údaj |  |  |  | DIČ: | Vyplň údaj
| Projektant: |  |  |  |  | IČ: | 29263140
|  | Ateliér Velehradský, s. r. o. |  |  |  | DIČ: | CZ29263140
| Zpracovatel: |  |  |  |  | IČ:
DIČ:
Poznámka:
| Cena bez DPH | [5 empty] | 0
|  |  | Základ daně |  |  | Sazba daně | Výše daně
| DPH | základní | 0 |  |  | 21% | 0
|  | snížená | 0 |  |  | 15% | 0
|  | zákl. přenesená | 0 |  |  | 21% | 0
|  | sníž. přenesená | 0 |  |  | 15% | 0
|  | nulová | 0 |  |  | 0% | 0
| Cena s DPH |  |  | v | CZK |  | 0
REKAPITULACE ČLENĚNÍ SOUPISU PRACÍ
Stavba:
Novostavba CEPIS (Centre for Entrepreneurship, Professional and International Studies)
Objekt:
SO 02 - Přístřešek pro odpad, zahradní techniku a technologie
Soupis:
D.2.1-2 - Architektonicko-stavební a stavebně-konstrukční řešení
Úroveň 3:
D.2.1-2.5 - Podlahy
Místo: | [5 empty] | Datum: | 0
Zadavatel: |  |  | Slezská univerzita v Opavě |  |  | Projektant: | Ateliér Velehradský, s. r. o.
Uchazeč: |  |  | Vyplň údaj |  |  | Zpracovatel:
Kód dílu - Popis | [6 empty] | Cena celkem [CZK]
Náklady stavby celkem | [6 empty] | 0 | [11 empty] | -1
| HSV - Práce a dodávky HSV | [5 empty] | 0
| 5 - Komunikace pozemní | [5 empty] | 0
| 6 - Úpravy povrchů, podlahy a osazování výplní | [5 empty] | 0
SOUPIS PRACÍ
Stavba:
Novostavba CEPIS (Centre for Entrepreneurship, Professional and International Studies)
Objekt:
SO 02 - Přístřešek pro odpad, zahradní techniku a technologie
Soupis:
D.2.1-2 - Architektonicko-stavební a stavebně-konstrukční řešení
Úroveň 3:
D.2.1-2.5 - Podlahy
Místo: | [5 empty] | Datum: | 0
Zadavatel: |  |  | Slezská univerzita v Opavě |  |  | Projektant: | Ateliér Velehradský, s. r. o.
Uchazeč: |  |  | Vyplň údaj |  |  | Zpracovatel:
PČ | Typ | Kód | Popis | MJ | Množství | J.cena [CZK] | Cena celkem [CZK] | Cenová soustava |  | DPH | J. Nh [h] | Nh celkem [h] | J. hmotnost [t] | Hmotnost celkem [t] | J. suť [t] | Suť Celkem [t]
Náklady soupisu celkem | [6 empty] | 0 |  |  |  |  | 0 |  | 0 |  | 0 |  | D | -1 | [10 empty] | 0
| D | HSV | Práce a dodávky HSV |  |  |  | 0 |  |  |  |  | 0 |  | 0 |  | 0 | 1 | D | 0 |  |  |  | ROZPOCET | [6 empty] | 0
| D | 5 | Komunikace pozemní |  |  |  | 0 |  |  |  |  | 0 |  | 0 |  | 0 | 1 | D | 1 |  |  |  | ROZPOCET | [6 empty] | 0
1 | K | 5_KOSTKA | Kamenná kostka gabro 8x8x6 cm s vrchní štípanou hranou | m2 | 45 |  | 0 |  |  | základní |  | 0 | 0 | 0 | 0 | 0 | 4 | K | 2 |  |  |  | ROZPOCET | 0 | 0 | 0 | 0 | 0 | 1 | 0 | 4 | -330047397
| P |  | Poznámka k položce: včetně podkladních vrstev a zemních prací včetně odvodnění včetně přesunu hmot | [14 empty] | P | 2
| VV |  | Podlahy (pl) | [14 empty] | VV | 2 | 1 | True | 0 | ROZPOCET
| VV |  | FL_Koncepční deska 200_Přístrešek_KOSTKA | [14 empty] | VV | 2 | 1 | True | 0 | ROZPOCET
| VV |  | 45,0 |  | 45 | [12 empty] | VV | 2 | 2 | True | 0 | ROZPOCET
| VV |  | Součet |  | 45 | [12 empty] | VV | 2 | 4 | True | 1 | ROZPOCET
| D | 6 | Úpravy povrchů, podlahy a osazování výplní |  |  |  | 0 |  |  |  |  | 0 |  | 0 |  | 0 | 1 | D | 1 |  |  |  | ROZPOCET | [6 empty] | 0
2 | K | PODLAHA | Skladba podlahy | m2 | 60 |  | 0 |  |  | základní |  | 0 | 0 | 0 | 0 | 0 | 4 | K | 2 |  |  |  | ROZPOCET | 0 | 0 | 0 | 0 | 0 | 1 | 0 | 4 | -2064077337
| P |  | Poznámka k položce: včetně případného přebroušení, penetrace a samonivelační stěrky včetně dilatace od stěn včetně přesunu hmot | [14 empty] | P | 2
| VV |  | Podlahy (pl) | [14 empty] | VV | 2 | 1 | True | 0 | ROZPOCET
| VV |  | FL_Koncepční deska 200_Přístrešek | [14 empty] | VV | 2 | 1 | True | 0 | ROZPOCET
| VV |  | 60,0 |  | 60 | [12 empty] | VV | 2 | 2 | True | 0 | ROZPOCET
| VV |  | Součet |  | 60 | [12 empty] | VV | 2 | 4 | True | 1 | ROZPOCET

## D.2.1-2.6 - Úpravy stěn a...
[18 empty] | {a65b9173-aefe-408a-a8a8-2fa6df1ff594} | [5 empty] | omítka_stěny_zdiv_pl | 63,12 | 2
[18 empty] | 2 | [5 empty] | omítka_štuk_pl | 63,12 | 2
| KRYCÍ LIST SOUPISU PRACÍ | [7 empty] | v --- níže se nacházejí doplnkové a pomocné údaje k sestavám --- v | [8 empty] | False | [5 empty] | malby_pl | 63,12 | 2
Stavba:
Novostavba CEPIS (Centre for Entrepreneurship, Professional and International Studies)
Objekt:
SO 02 - Přístřešek pro odpad, zahradní techniku a technologie
Soupis:
D.2.1-2 - Architektonicko-stavební a stavebně-konstrukční řešení
Úroveň 3:
D.2.1-2.6 - Úpravy stěn a stropů
| KSO: |  |  |  |  | CC-CZ:
| Místo: |  |  |  |  | Datum: | 0
| Zadavatel: |  |  |  |  | IČ: | 47813059
|  | Slezská univerzita v Opavě |  |  |  | DIČ: | CZ47813059
| Uchazeč: |  |  |  |  | IČ: | Vyplň údaj
|  | Vyplň údaj |  |  |  | DIČ: | Vyplň údaj
| Projektant: |  |  |  |  | IČ: | 29263140
|  | Ateliér Velehradský, s. r. o. |  |  |  | DIČ: | CZ29263140
| Zpracovatel: |  |  |  |  | IČ:
DIČ:
Poznámka:
| Cena bez DPH | [5 empty] | 0
|  |  | Základ daně |  |  | Sazba daně | Výše daně
| DPH | základní | 0 |  |  | 21% | 0
|  | snížená | 0 |  |  | 15% | 0
|  | zákl. přenesená | 0 |  |  | 21% | 0
|  | sníž. přenesená | 0 |  |  | 15% | 0
|  | nulová | 0 |  |  | 0% | 0
| Cena s DPH |  |  | v | CZK |  | 0
REKAPITULACE ČLENĚNÍ SOUPISU PRACÍ
Stavba:
Novostavba CEPIS (Centre for Entrepreneurship, Professional and International Studies)
Objekt:
SO 02 - Přístřešek pro odpad, zahradní techniku a technologie
Soupis:
D.2.1-2 - Architektonicko-stavební a stavebně-konstrukční řešení
Úroveň 3:
D.2.1-2.6 - Úpravy stěn a stropů
Místo: | [5 empty] | Datum: | 0
Zadavatel: |  |  | Slezská univerzita v Opavě |  |  | Projektant: | Ateliér Velehradský, s. r. o.
Uchazeč: |  |  | Vyplň údaj |  |  | Zpracovatel:
Kód dílu - Popis | [6 empty] | Cena celkem [CZK]
Náklady stavby celkem | [6 empty] | 0 | [11 empty] | -1
| HSV - Práce a dodávky HSV | [5 empty] | 0
| 6 - Úpravy povrchů, podlahy a osazování výplní | [5 empty] | 0
| 9 - Ostatní konstrukce a práce, bourání | [5 empty] | 0
| 998 - Přesun hmot | [5 empty] | 0
| PSV - Práce a dodávky PSV | [5 empty] | 0
| 784 - Dokončovací práce - malby a tapety | [5 empty] | 0
SOUPIS PRACÍ
Stavba:
Novostavba CEPIS (Centre for Entrepreneurship, Professional and International Studies)
Objekt:
SO 02 - Přístřešek pro odpad, zahradní techniku a technologie
Soupis:
D.2.1-2 - Architektonicko-stavební a stavebně-konstrukční řešení
Úroveň 3:
D.2.1-2.6 - Úpravy stěn a stropů
Místo: | [5 empty] | Datum: | 0
Zadavatel: |  |  | Slezská univerzita v Opavě |  |  | Projektant: | Ateliér Velehradský, s. r. o.
Uchazeč: |  |  | Vyplň údaj |  |  | Zpracovatel:
PČ | Typ | Kód | Popis | MJ | Množství | J.cena [CZK] | Cena celkem [CZK] | Cenová soustava |  | DPH | J. Nh [h] | Nh celkem [h] | J. hmotnost [t] | Hmotnost celkem [t] | J. suť [t] | Suť Celkem [t]
Náklady soupisu celkem | [6 empty] | 0 |  |  |  |  | 0 |  | 1.5933 |  | 0 |  | D | -1 | [13 empty] | 0
| D | HSV | Práce a dodávky HSV |  |  |  | 0 |  |  |  |  | 0 |  | 1.5643 |  | 0 | 1 | D | 0 |  |  |  | ROZPOCET | [9 empty] | 0
| D | 6 | Úpravy povrchů, podlahy a osazování výplní |  |  |  | 0 |  |  |  |  | 0 |  | 1.5464 |  | 0 | 1 | D | 1 |  |  |  | ROZPOCET | [9 empty] | 0
1 | K | 612131301 | Podkladní a spojovací vrstva vnitřních omítaných ploch cementový postřik nanášený strojně celoplošně stěn | m2 | 63.12 |  | 0 | CS ÚRS 2022 02 |  | základní |  | 0 | 0.00735 | 0.46393 | 0 | 0 | 4 | K | 2 |  |  |  | ROZPOCET |  |  |  | 0 | 0 | 0 | 0 | 0 | 1 | 0 | 4 | 534374886
| Online PSC |  | https://podminky.urs.cz/item/CS_URS_2022_02/612131301 | [14 empty] | Online PSC | 2
| VV |  | Omítka - podklad (pl) | [14 empty] | VV | 2 | 1 | True | 0 | ROZPOCET
| VV |  | WA_Koncepční stěna 150 | [14 empty] | VV | 2 | 1 | True | 0 | ROZPOCET
| VV |  | 31,56*2 |  | 63.12 | [12 empty] | VV | 2 | 2 | True | 0 | ROZPOCET
| VV | omítka_stěny_zdiv_pl | Součet |  | 63.12 | [12 empty] | VV | 2 | 4 | True | 1 | ROZPOCET
2 | K | 612321311 | Omítka vápenocementová vnitřních ploch nanášená strojně jednovrstvá, tloušťky do 10 mm hrubá zatřená svislých konstrukcí stěn | m2 | 63.12 |  | 0 | CS ÚRS 2022 02 |  | základní |  | 0 | 0.01365 | 0.86159 | 0 | 0 | 4 | K | 2 |  |  |  | ROZPOCET |  |  |  | 0 | 0 | 0 | 0 | 0 | 1 | 0 | 4 | 1272833622
| Online PSC |  | https://podminky.urs.cz/item/CS_URS_2022_02/612321311 | [14 empty] | Online PSC | 2
| VV |  | Omítka - jádro (pl) | [14 empty] | VV | 2 | 1 | True | 0 | ROZPOCET
| VV |  | omítka_stěny_zdiv_pl |  | 63.12 | [12 empty] | VV | 2 | 2 | True | 0 | ROZPOCET
| VV |  | Součet |  | 63.12 | [12 empty] | VV | 2 | 4 | True | 1 | ROZPOCET
3 | K | 6123411X1 | Potažení vnitřních ploch štukem tloušťky do 3 mm svislých konstrukcí stěn | m2 | 63.12 |  | 0 |  |  | základní |  | 0 | 0.0035 | 0.22092 | 0 | 0 | 4 | K | 2 |  |  |  | ROZPOCET |  |  |  | 0 | 0 | 0 | 0 | 0 | 1 | 0 | 4 | -1476582119
| VV |  | Omítka - štuk (pl) | [14 empty] | VV | 2 | 1 | True | 0 | ROZPOCET
| VV |  | omítka_stěny_zdiv_pl |  | 63.12 | [12 empty] | VV | 2 | 2 | True | 0 | ROZPOCET
| VV | omítka_štuk_pl | Součet |  | 63.12 | [12 empty] | VV | 2 | 4 | True | 1 | ROZPOCET
| D | 9 | Ostatní konstrukce a práce, bourání |  |  |  | 0 |  |  |  |  | 0 |  | 0.01785 |  | 0 | 1 | D | 1 |  |  |  | ROZPOCET | [9 empty] | 0
4 | K | 9491011X1 | Lešení pomocné pracovní pro objekty pozemních staveb | m2 | 105 |  | 0 |  |  | základní |  | 0 | 0.00013 | 0.01365 | 0 | 0 | 4 | K | 2 |  |  |  | ROZPOCET |  |  |  | 0 | 0 | 0 | 0 | 0 | 1 | 0 | 4 | -974640834
5 | K | 9529011X1 | Vyčištění budov nebo objektů před předáním do užívání budov bytové nebo občanské výstavby | m2 | 105 |  | 0 |  |  | základní |  | 0 | 4e-05 | 0.0042 | 0 | 0 | 4 | K | 2 |  |  |  | ROZPOCET |  |  |  | 0 | 0 | 0 | 0 | 0 | 1 | 0 | 4 | -2092447431
| D | 998 | Přesun hmot |  |  |  | 0 |  |  |  |  | 0 |  | 0 |  | 0 | 1 | D | 1 |  |  |  | ROZPOCET | [9 empty] | 0
6 | K | 998012023 | Přesun hmot pro budovy občanské výstavby, bydlení, výrobu a služby s nosnou svislou konstrukcí monolitickou betonovou tyčovou nebo plošnou s jakýkoliv obvodovým pláštěm kromě vyzdívaného vodorovná dopravní vzdálenost do 100 m pro budovy výšky přes 12 do 24 m | t | 1.564 |  | 0 | CS ÚRS 2022 02 |  | základní |  | 0 | 0 | 0 | 0 | 0 | 4 | K | 2 |  |  |  | ROZPOCET |  |  |  | 0 | 0 | 0 | 0 | 0 | 1 | 0 | 4 | -1272036103
| Online PSC |  | https://podminky.urs.cz/item/CS_URS_2022_02/998012023 | [14 empty] | Online PSC | 2
| D | PSV | Práce a dodávky PSV |  |  |  | 0 |  |  |  |  | 0 |  | 0.029035 |  | 0 | 2 | D | 0 |  |  |  | ROZPOCET | [9 empty] | 0
| D | 784 | Dokončovací práce - malby a tapety |  |  |  | 0 |  |  |  |  | 0 |  | 0.029035 |  | 0 | 2 | D | 1 |  |  |  | ROZPOCET | [9 empty] | 0
7 | K | 7841811X1 | Penetrace podkladu jednonásobná základní | m2 | 63.12 |  | 0 |  |  | základní |  | 0 | 0.0002 | 0.012624 | 0 | 0 | 16 | K | 2 |  |  |  | ROZPOCET |  |  |  | 0 | 0 | 0 | 0 | 0 | 1 | 0 | 16 | -1957469746
| VV |  | Malby - penetrace (pl) | [14 empty] | VV | 2 | 1 | True | 0 | ROZPOCET
| VV |  | malby_pl |  | 63.12 | [12 empty] | VV | 2 | 2 | True | 0 | ROZPOCET
| VV |  | Součet |  | 63.12 | [12 empty] | VV | 2 | 4 | True | 1 | ROZPOCET
8 | K | 7842111X1 | Malby z malířských směsí dvojnásobné, bílé | m2 | 63.12 |  | 0 |  |  | základní |  | 0 | 0.00026 | 0.016411 | 0 | 0 | 16 | K | 2 |  |  |  | ROZPOCET |  |  |  | 0 | 0 | 0 | 0 | 0 | 1 | 0 | 16 | 1154603441
| VV |  | Malby (pl) | [14 empty] | VV | 2 | 1 | True | 0 | ROZPOCET
| VV |  | omítka_štuk_pl |  | 63.12 | [12 empty] | VV | 2 | 2 | True | 0 | ROZPOCET
| VV | malby_pl | Součet |  | 63.12 | [12 empty] | VV | 2 | 4 | True | 1 | ROZPOCET

## D.2.1-2.7 - Výpis prvků
{d43c1c11-72fe-4fd1-b790-eec43c52b3c9}
2
| KRYCÍ LIST SOUPISU PRACÍ | [7 empty] | v --- níže se nacházejí doplnkové a pomocné údaje k sestavám --- v | [8 empty] | False
Stavba:
Novostavba CEPIS (Centre for Entrepreneurship, Professional and International Studies)
Objekt:
SO 02 - Přístřešek pro odpad, zahradní techniku a technologie
Soupis:
D.2.1-2 - Architektonicko-stavební a stavebně-konstrukční řešení
Úroveň 3:
D.2.1-2.7 - Výpis prvků
| KSO: |  |  |  |  | CC-CZ:
| Místo: |  |  |  |  | Datum: | 0
| Zadavatel: |  |  |  |  | IČ: | 47813059
|  | Slezská univerzita v Opavě |  |  |  | DIČ: | CZ47813059
| Uchazeč: |  |  |  |  | IČ: | Vyplň údaj
|  | Vyplň údaj |  |  |  | DIČ: | Vyplň údaj
| Projektant: |  |  |  |  | IČ: | 29263140
|  | Ateliér Velehradský, s. r. o. |  |  |  | DIČ: | CZ29263140
| Zpracovatel: |  |  |  |  | IČ:
DIČ:
Poznámka:
| Cena bez DPH | [5 empty] | 0
|  |  | Základ daně |  |  | Sazba daně | Výše daně
| DPH | základní | 0 |  |  | 21% | 0
|  | snížená | 0 |  |  | 15% | 0
|  | zákl. přenesená | 0 |  |  | 21% | 0
|  | sníž. přenesená | 0 |  |  | 15% | 0
|  | nulová | 0 |  |  | 0% | 0
| Cena s DPH |  |  | v | CZK |  | 0
REKAPITULACE ČLENĚNÍ SOUPISU PRACÍ
Stavba:
Novostavba CEPIS (Centre for Entrepreneurship, Professional and International Studies)
Objekt:
SO 02 - Přístřešek pro odpad, zahradní techniku a technologie
Soupis:
D.2.1-2 - Architektonicko-stavební a stavebně-konstrukční řešení
Úroveň 3:
D.2.1-2.7 - Výpis prvků
Místo: | [5 empty] | Datum: | 0
Zadavatel: |  |  | Slezská univerzita v Opavě |  |  | Projektant: | Ateliér Velehradský, s. r. o.
Uchazeč: |  |  | Vyplň údaj |  |  | Zpracovatel:
Kód dílu - Popis | [6 empty] | Cena celkem [CZK]
Náklady stavby celkem | [6 empty] | 0 | [11 empty] | -1
| VP - Výpis prvků | [5 empty] | 0
SOUPIS PRACÍ
Stavba:
Novostavba CEPIS (Centre for Entrepreneurship, Professional and International Studies)
Objekt:
SO 02 - Přístřešek pro odpad, zahradní techniku a technologie
Soupis:
D.2.1-2 - Architektonicko-stavební a stavebně-konstrukční řešení
Úroveň 3:
D.2.1-2.7 - Výpis prvků
Místo: | [5 empty] | Datum: | 0
Zadavatel: |  |  | Slezská univerzita v Opavě |  |  | Projektant: | Ateliér Velehradský, s. r. o.
Uchazeč: |  |  | Vyplň údaj |  |  | Zpracovatel:
PČ | Typ | Kód | Popis | MJ | Množství | J.cena [CZK] | Cena celkem [CZK] | Cenová soustava |  | DPH | J. Nh [h] | Nh celkem [h] | J. hmotnost [t] | Hmotnost celkem [t] | J. suť [t] | Suť Celkem [t]
Náklady soupisu celkem | [6 empty] | 0 |  |  |  |  | 0 |  | 0 |  | 0 |  | D | -1 | [7 empty] | 0
| D | VP | Výpis prvků |  |  |  | 0 |  |  |  |  | 0 |  | 0 |  | 0 | 1 | D | 0 | ROZPOCET | [6 empty] | 0
1 | K | DVEŘE_2K | Dveře dvoukřídlé vč. zárubně, kování a příslušenství | kpl | 5 |  | 0 |  |  | základní |  | 0 | 0 | 0 | 0 | 0 | 4 | K | 1 | ROZPOCET | 0 | 0 | 0 | 0 | 0 | 1 | 0 | 4 | 610640392
2 | K | KONTEJNER | Kontejner na odpad | kpl | 12 |  | 0 |  |  | základní |  | 0 | 0 | 0 | 0 | 0 | 4 | K | 1 | ROZPOCET | 0 | 0 | 0 | 0 | 0 | 1 | 0 | 4 | -572453484

## D.2.4.1 - Zdravotně techn...
{85968fe8-78e9-4b35-aab7-c710d0810e40}
2
| KRYCÍ LIST SOUPISU PRACÍ | [7 empty] | v --- níže se nacházejí doplnkové a pomocné údaje k sestavám --- v | [8 empty] | False
Stavba:
Novostavba CEPIS (Centre for Entrepreneurship, Professional and International Studies)
Objekt:
SO 02 - Přístřešek pro odpad, zahradní techniku a technologie
Soupis:
D.2.4 - Technika prostředí budov
Úroveň 3:
D.2.4.1 - Zdravotně technické instalace
| KSO: |  |  |  |  | CC-CZ:
| Místo: |  |  |  |  | Datum: | 0
| Zadavatel: |  |  |  |  | IČ: | 47813059
|  | Slezská univerzita v Opavě |  |  |  | DIČ: | CZ47813059
| Uchazeč: |  |  |  |  | IČ: | Vyplň údaj
|  | Vyplň údaj |  |  |  | DIČ: | Vyplň údaj
| Projektant: |  |  |  |  | IČ: | 29263140
|  | Ateliér Velehradský, s. r. o. |  |  |  | DIČ: | CZ29263140
| Zpracovatel: |  |  |  |  | IČ:
DIČ:
Poznámka:
| Cena bez DPH | [5 empty] | 0
|  |  | Základ daně |  |  | Sazba daně | Výše daně
| DPH | základní | 0 |  |  | 21% | 0
|  | snížená | 0 |  |  | 15% | 0
|  | zákl. přenesená | 0 |  |  | 21% | 0
|  | sníž. přenesená | 0 |  |  | 15% | 0
|  | nulová | 0 |  |  | 0% | 0
| Cena s DPH |  |  | v | CZK |  | 0
REKAPITULACE ČLENĚNÍ SOUPISU PRACÍ
Stavba:
Novostavba CEPIS (Centre for Entrepreneurship, Professional and International Studies)
Objekt:
SO 02 - Přístřešek pro odpad, zahradní techniku a technologie
Soupis:
D.2.4 - Technika prostředí budov
Úroveň 3:
D.2.4.1 - Zdravotně technické instalace
Místo: | [5 empty] | Datum: | 0
Zadavatel: |  |  | Slezská univerzita v Opavě |  |  | Projektant: | Ateliér Velehradský, s. r. o.
Uchazeč: |  |  | Vyplň údaj |  |  | Zpracovatel:
Kód dílu - Popis | [6 empty] | Cena celkem [CZK]
Náklady stavby celkem | [6 empty] | 0 | [11 empty] | -1
| D2 - Kanalizace | [5 empty] | 0
SOUPIS PRACÍ
Stavba:
Novostavba CEPIS (Centre for Entrepreneurship, Professional and International Studies)
Objekt:
SO 02 - Přístřešek pro odpad, zahradní techniku a technologie
Soupis:
D.2.4 - Technika prostředí budov
Úroveň 3:
D.2.4.1 - Zdravotně technické instalace
Místo: | [5 empty] | Datum: | 0
Zadavatel: |  |  | Slezská univerzita v Opavě |  |  | Projektant: | Ateliér Velehradský, s. r. o.
Uchazeč: |  |  | Vyplň údaj |  |  | Zpracovatel:
PČ | Typ | Kód | Popis | MJ | Množství | J.cena [CZK] | Cena celkem [CZK] | Cenová soustava |  | DPH | J. Nh [h] | Nh celkem [h] | J. hmotnost [t] | Hmotnost celkem [t] | J. suť [t] | Suť Celkem [t]
Náklady soupisu celkem | [6 empty] | 0 |  |  |  |  | 0 |  | 0 |  | 0 |  | D | -1 | [7 empty] | 0
| D | D2 | Kanalizace |  |  |  | 0 |  |  |  |  | 0 |  | 0 |  | 0 | 1 | D | 0 | ROZPOCET | [6 empty] | 0
1 | K | Pol73 | Domovní dešťová kanalizace | kpl | 1 |  | 0 |  |  | základní |  | 0 | 0 | 0 | 0 | 0 | 4 | K | 1 | ROZPOCET | 0 | 0 | 0 | 0 | 0 | 1 | 0 | 4 | 297362988
| P |  | Poznámka k položce: HD-PE | [14 empty] | P | 1

## D.2.4.4 - Silnoproudé ele...
{f6083108-ab5d-4fca-afb2-a548760d336a}
2
| KRYCÍ LIST SOUPISU PRACÍ | [7 empty] | v --- níže se nacházejí doplnkové a pomocné údaje k sestavám --- v | [8 empty] | False
Stavba:
Novostavba CEPIS (Centre for Entrepreneurship, Professional and International Studies)
Objekt:
SO 02 - Přístřešek pro odpad, zahradní techniku a technologie
Soupis:
D.2.4 - Technika prostředí budov
Úroveň 3:
D.2.4.4 - Silnoproudé elektroinstalace
| KSO: |  |  |  |  | CC-CZ:
| Místo: |  |  |  |  | Datum: | 0
| Zadavatel: |  |  |  |  | IČ: | 47813059
|  | Slezská univerzita v Opavě |  |  |  | DIČ: | CZ47813059
| Uchazeč: |  |  |  |  | IČ: | Vyplň údaj
|  | Vyplň údaj |  |  |  | DIČ: | Vyplň údaj
| Projektant: |  |  |  |  | IČ: | 29263140
|  | Ateliér Velehradský, s. r. o. |  |  |  | DIČ: | CZ29263140
| Zpracovatel: |  |  |  |  | IČ:
DIČ:
Poznámka:
| Cena bez DPH | [5 empty] | 0
|  |  | Základ daně |  |  | Sazba daně | Výše daně
| DPH | základní | 0 |  |  | 21% | 0
|  | snížená | 0 |  |  | 15% | 0
|  | zákl. přenesená | 0 |  |  | 21% | 0
|  | sníž. přenesená | 0 |  |  | 15% | 0
|  | nulová | 0 |  |  | 0% | 0
| Cena s DPH |  |  | v | CZK |  | 0
REKAPITULACE ČLENĚNÍ SOUPISU PRACÍ
Stavba:
Novostavba CEPIS (Centre for Entrepreneurship, Professional and International Studies)
Objekt:
SO 02 - Přístřešek pro odpad, zahradní techniku a technologie
Soupis:
D.2.4 - Technika prostředí budov
Úroveň 3:
D.2.4.4 - Silnoproudé elektroinstalace
Místo: | [5 empty] | Datum: | 0
Zadavatel: |  |  | Slezská univerzita v Opavě |  |  | Projektant: | Ateliér Velehradský, s. r. o.
Uchazeč: |  |  | Vyplň údaj |  |  | Zpracovatel:
Kód dílu - Popis | [6 empty] | Cena celkem [CZK]
Náklady stavby celkem | [6 empty] | 0 | [11 empty] | -1
| D.1.4.4.1 - Vnitřní rozvody silnoproudu | [5 empty] | 0
SOUPIS PRACÍ
Stavba:
Novostavba CEPIS (Centre for Entrepreneurship, Professional and International Studies)
Objekt:
SO 02 - Přístřešek pro odpad, zahradní techniku a technologie
Soupis:
D.2.4 - Technika prostředí budov
Úroveň 3:
D.2.4.4 - Silnoproudé elektroinstalace
Místo: | [5 empty] | Datum: | 0
Zadavatel: |  |  | Slezská univerzita v Opavě |  |  | Projektant: | Ateliér Velehradský, s. r. o.
Uchazeč: |  |  | Vyplň údaj |  |  | Zpracovatel:
PČ | Typ | Kód | Popis | MJ | Množství | J.cena [CZK] | Cena celkem [CZK] | Cenová soustava |  | DPH | J. Nh [h] | Nh celkem [h] | J. hmotnost [t] | Hmotnost celkem [t] | J. suť [t] | Suť Celkem [t]
Náklady soupisu celkem | [6 empty] | 0 |  |  |  |  | 0 |  | 0 |  | 0 |  | D | -1 | [7 empty] | 0
| D | D.1.4.4.1 | Vnitřní rozvody silnoproudu |  |  |  | 0 |  |  |  |  | 0 |  | 0 |  | 0 | 4 | D | 0 | ROZPOCET | [6 empty] | 0
1 | K | D.1.4.4.1.1 | Kabely a kabelové trasy, kabice, požární přepážky | kpl | 1 |  | 0 |  |  | základní |  | 0 | 0 | 0 | 0 | 0 | 512 | K | 1 | ROZPOCET | 0 | 0 | 0 | 0 | 0 | 1 | 0 | 512 | 620035164
2 | K | D.1.4.4.1.2 | Osvětlení | kpl | 1 |  | 0 |  |  | základní |  | 0 | 0 | 0 | 0 | 0 | 512 | K | 1 | ROZPOCET | 0 | 0 | 0 | 0 | 0 | 1 | 0 | 512 | -2031363784
3 | K | D.1.4.4.1.4 | Elektroinstalační přístroje, zásuvky, vypínače, podlahové krabice apod. | kpl | 1 |  | 0 |  |  | základní |  | 0 | 0 | 0 | 0 | 0 | 512 | K | 1 | ROZPOCET | 0 | 0 | 0 | 0 | 0 | 1 | 0 | 512 | -430863508
4 | K | D.1.4.4.1.5 | Rozvaděče | kpl | 1 |  | 0 |  |  | základní |  | 0 | 0 | 0 | 0 | 0 | 512 | K | 1 | ROZPOCET | 0 | 0 | 0 | 0 | 0 | 1 | 0 | 512 | 1851623555
5 | K | D.1.4.4.1.7 | Hromosvod a uzemnění | kpl | 1 |  | 0 |  |  | základní |  | 0 | 0 | 0 | 0 | 0 | 512 | K | 1 | ROZPOCET | 0 | 0 | 0 | 0 | 0 | 1 | 0 | 512 | -1725098333
6 | K | D.1.4.4.1.8 | Ostatní | kpl | 1 |  | 0 |  |  | základní |  | 0 | 0 | 0 | 0 | 0 | 512 | K | 1 | ROZPOCET | 0 | 0 | 0 | 0 | 0 | 1 | 0 | 512 | 220330411
| P |  | Poznámka k položce: dokumentace pro provedení stavby, projektová dokumentace realizační, skutečného provedení, ostatní dokumentace, protokoly o zkoušce, nastavení a uživení systému, koordinace s ostatními profesemi, zaučení obsluhy, montážní mechanismy apod. | [14 empty] | P | 1
7 | K | D.1.4.4.1.9 | Stavební přípomoce, vrtání krabice, sekání drážek apod. | kpl | 1 |  | 0 |  |  | základní |  | 0 | 0 | 0 | 0 | 0 | 512 | K | 1 | ROZPOCET | 0 | 0 | 0 | 0 | 0 | 1 | 0 | 512 | 844856197

## SO 03 - Drobný mobiliář a...
{a66ed64e-4d11-4c3a-830d-aa1cd145aff0}
2
| KRYCÍ LIST SOUPISU PRACÍ | [7 empty] | v --- níže se nacházejí doplnkové a pomocné údaje k sestavám --- v | [8 empty] | False
Stavba:
Novostavba CEPIS (Centre for Entrepreneurship, Professional and International Studies)
Objekt:
SO 03 - Drobný mobiliář a oplocení
| KSO: |  |  |  |  | CC-CZ:
| Místo: |  |  |  |  | Datum: | 0
| Zadavatel: |  |  |  |  | IČ: | 47813059
|  | Slezská univerzita v Opavě |  |  |  | DIČ: | CZ47813059
| Uchazeč: |  |  |  |  | IČ: | Vyplň údaj
|  | Vyplň údaj |  |  |  | DIČ: | Vyplň údaj
| Projektant: |  |  |  |  | IČ: | 29263140
|  | Ateliér Velehradský, s. r. o. |  |  |  | DIČ: | CZ29263140
| Zpracovatel: |  |  |  |  | IČ:
DIČ:
Poznámka:
| Cena bez DPH | [5 empty] | 0
|  |  | Základ daně |  |  | Sazba daně | Výše daně
| DPH | základní | 0 |  |  | 21% | 0
|  | snížená | 0 |  |  | 15% | 0
|  | zákl. přenesená | 0 |  |  | 21% | 0
|  | sníž. přenesená | 0 |  |  | 15% | 0
|  | nulová | 0 |  |  | 0% | 0
| Cena s DPH |  |  | v | CZK |  | 0
REKAPITULACE ČLENĚNÍ SOUPISU PRACÍ
Stavba:
Novostavba CEPIS (Centre for Entrepreneurship, Professional and International Studies)
Objekt:
SO 03 - Drobný mobiliář a oplocení
Místo: | [5 empty] | Datum: | 0
Zadavatel: |  |  | Slezská univerzita v Opavě |  |  | Projektant: | Ateliér Velehradský, s. r. o.
Uchazeč: |  |  | Vyplň údaj |  |  | Zpracovatel:
Kód dílu - Popis | [6 empty] | Cena celkem [CZK]
Náklady stavby celkem | [6 empty] | 0 | [11 empty] | -1
| OST - Ostatní | [5 empty] | 0
SOUPIS PRACÍ
Stavba:
Novostavba CEPIS (Centre for Entrepreneurship, Professional and International Studies)
Objekt:
SO 03 - Drobný mobiliář a oplocení
Místo: | [5 empty] | Datum: | 0
Zadavatel: |  |  | Slezská univerzita v Opavě |  |  | Projektant: | Ateliér Velehradský, s. r. o.
Uchazeč: |  |  | Vyplň údaj |  |  | Zpracovatel:
PČ | Typ | Kód | Popis | MJ | Množství | J.cena [CZK] | Cena celkem [CZK] | Cenová soustava |  | DPH | J. Nh [h] | Nh celkem [h] | J. hmotnost [t] | Hmotnost celkem [t] | J. suť [t] | Suť Celkem [t]
Náklady soupisu celkem | [6 empty] | 0 |  |  |  |  | 0 |  | 0 |  | 0 |  | D | -1 | [7 empty] | 0
| D | OST | Ostatní |  |  |  | 0 |  |  |  |  | 0 |  | 0 |  | 0 | 4 | D | 0 | ROZPOCET | [6 empty] | 0
1 | K | M01 | Stolička | kus | 39 |  | 0 |  |  | základní |  | 0 | 0 | 0 | 0 | 0 | 4 | K | 1 | ROZPOCET | 0 | 0 | 0 | 0 | 0 | 1 | 0 | 4 | 2057138222
| P |  | Poznámka k položce: včetně kotvení a stavebních přípomocí včetně přesunu hmot | [14 empty] | P | 1
2 | K | M02 | Lavička | kus | 3 |  | 0 |  |  | základní |  | 0 | 0 | 0 | 0 | 0 | 4 | K | 1 | ROZPOCET | 0 | 0 | 0 | 0 | 0 | 1 | 0 | 4 | -889296666
| P |  | Poznámka k položce: včetně základu, kotvení a stavebních přípomocí včetně přesunu hmot | [14 empty] | P | 1
3 | K | M03 | Dobíjecí stojan | kus | 1 |  | 0 |  |  | základní |  | 0 | 0 | 0 | 0 | 0 | 4 | K | 1 | ROZPOCET | 0 | 0 | 0 | 0 | 0 | 1 | 0 | 4 | -1589547228
| P |  | Poznámka k položce: včetně základu, kotvení a stavebních přípomocí včetně přesunu hmot | [14 empty] | P | 1
4 | K | M04 | Čtečka karet | kus | 1 |  | 0 |  |  | základní |  | 0 | 0 | 0 | 0 | 0 | 4 | K | 1 | ROZPOCET | 0 | 0 | 0 | 0 | 0 | 1 | 0 | 4 | 1593010938
| P |  | Poznámka k položce: včetně základu, kotvení a stavebních přípomocí včetně přesunu hmot | [14 empty] | P | 1
5 | K | M05 | Posuvná brána | kus | 1 |  | 0 |  |  | základní |  | 0 | 0 | 0 | 0 | 0 | 4 | K | 1 | ROZPOCET | 0 | 0 | 0 | 0 | 0 | 1 | 0 | 4 | -177224210
| P |  | Poznámka k položce: včetně základu, kotvení a stavebních přípomocí včetně přesunu hmot | [14 empty] | P | 1
6 | K | M06 | Závora | kus | 1 |  | 0 |  |  | základní |  | 0 | 0 | 0 | 0 | 0 | 4 | K | 1 | ROZPOCET | 0 | 0 | 0 | 0 | 0 | 1 | 0 | 4 | 758759168
| P |  | Poznámka k položce: včetně základu, kotvení a stavebních přípomocí včetně přesunu hmot | [14 empty] | P | 1
7 | K | M07 | Stojan na kola | kus | 9 |  | 0 |  |  | základní |  | 0 | 0 | 0 | 0 | 0 | 4 | K | 1 | ROZPOCET | 0 | 0 | 0 | 0 | 0 | 1 | 0 | 4 | 91773477
| P |  | Poznámka k položce: včetně základu, kotvení a stavebních přípomocí včetně přesunu hmot | [14 empty] | P | 1
8 | K | M08 | Odpadkový koš | kus | 3 |  | 0 |  |  | základní |  | 0 | 0 | 0 | 0 | 0 | 4 | K | 1 | ROZPOCET | 0 | 0 | 0 | 0 | 0 | 1 | 0 | 4 | -1826214008
| P |  | Poznámka k položce: včetně základu, kotvení a stavebních přípomocí včetně přesunu hmot | [14 empty] | P | 1
9 | K | M09 | Informační pylon | kus | 4 |  | 0 |  |  | základní |  | 0 | 0 | 0 | 0 | 0 | 4 | K | 1 | ROZPOCET | 0 | 0 | 0 | 0 | 0 | 1 | 0 | 4 | -1964199489
| P |  | Poznámka k položce: včetně základu, kotvení a stavebních přípomocí včetně přesunu hmot | [14 empty] | P | 1
10 | K | A01 | Oplocení parkoviště | m | 107.54 |  | 0 |  |  | základní |  | 0 | 0 | 0 | 0 | 0 | 4 | K | 1 | ROZPOCET | 0 | 0 | 0 | 0 | 0 | 1 | 0 | 4 | -1084001844
| P |  | Poznámka k položce: včetně základu, kotvení a stavebních přípomocí včetně přesunu hmot | [14 empty] | P | 1

## SO 04 - Zpevněné plochy
{15004533-2a42-47f6-8dd9-866a187ed862}
2
| KRYCÍ LIST SOUPISU PRACÍ | [7 empty] | v --- níže se nacházejí doplnkové a pomocné údaje k sestavám --- v | [8 empty] | False
Stavba:
Novostavba CEPIS (Centre for Entrepreneurship, Professional and International Studies)
Objekt:
SO 04 - Zpevněné plochy
| KSO: |  |  |  |  | CC-CZ:
| Místo: |  |  |  |  | Datum: | 0
| Zadavatel: |  |  |  |  | IČ: | 47813059
|  | Slezská univerzita v Opavě |  |  |  | DIČ: | CZ47813059
| Uchazeč: |  |  |  |  | IČ: | Vyplň údaj
|  | Vyplň údaj |  |  |  | DIČ: | Vyplň údaj
| Projektant: |  |  |  |  | IČ: | 29263140
|  | Ateliér Velehradský, s. r. o. |  |  |  | DIČ: | CZ29263140
| Zpracovatel: |  |  |  |  | IČ:
DIČ:
Poznámka:
| Cena bez DPH | [5 empty] | 0
|  |  | Základ daně |  |  | Sazba daně | Výše daně
| DPH | základní | 0 |  |  | 21% | 0
|  | snížená | 0 |  |  | 15% | 0
|  | zákl. přenesená | 0 |  |  | 21% | 0
|  | sníž. přenesená | 0 |  |  | 15% | 0
|  | nulová | 0 |  |  | 0% | 0
| Cena s DPH |  |  | v | CZK |  | 0
REKAPITULACE ČLENĚNÍ SOUPISU PRACÍ
Stavba:
Novostavba CEPIS (Centre for Entrepreneurship, Professional and International Studies)
Objekt:
SO 04 - Zpevněné plochy
Místo: | [5 empty] | Datum: | 0
Zadavatel: |  |  | Slezská univerzita v Opavě |  |  | Projektant: | Ateliér Velehradský, s. r. o.
Uchazeč: |  |  | Vyplň údaj |  |  | Zpracovatel:
Kód dílu - Popis | [6 empty] | Cena celkem [CZK]
Náklady stavby celkem | [6 empty] | 0 | [11 empty] | -1
| HSV - Práce a dodávky HSV | [5 empty] | 0
| 5 - Komunikace pozemní | [5 empty] | 0
SOUPIS PRACÍ
Stavba:
Novostavba CEPIS (Centre for Entrepreneurship, Professional and International Studies)
Objekt:
SO 04 - Zpevněné plochy
Místo: | [5 empty] | Datum: | 0
Zadavatel: |  |  | Slezská univerzita v Opavě |  |  | Projektant: | Ateliér Velehradský, s. r. o.
Uchazeč: |  |  | Vyplň údaj |  |  | Zpracovatel:
PČ | Typ | Kód | Popis | MJ | Množství | J.cena [CZK] | Cena celkem [CZK] | Cenová soustava |  | DPH | J. Nh [h] | Nh celkem [h] | J. hmotnost [t] | Hmotnost celkem [t] | J. suť [t] | Suť Celkem [t]
Náklady soupisu celkem | [6 empty] | 0 |  |  |  |  | 0 |  | 0 |  | 0 |  | D | -1 | [7 empty] | 0
| D | HSV | Práce a dodávky HSV |  |  |  | 0 |  |  |  |  | 0 |  | 0 |  | 0 | 1 | D | 0 | ROZPOCET | [6 empty] | 0
| D | 5 | Komunikace pozemní |  |  |  | 0 |  |  |  |  | 0 |  | 0 |  | 0 | 1 | D | 1 | ROZPOCET | [6 empty] | 0
1 | K | 5_KOSTKA | Kamenná kostka gabro 8x8x6 cm s vrchní štípanou hranou | m2 | 632.34 |  | 0 |  |  | základní |  | 0 | 0 | 0 | 0 | 0 | 4 | K | 2 | ROZPOCET | 0 | 0 | 0 | 0 | 0 | 1 | 0 | 4 | -783640954
| P |  | Poznámka k položce: včetně podkladních vrstev a zemních prací včetně odvodnění včetně přesunu hmot | [14 empty] | P | 2
2 | K | 5_ZÁMK.DLAŽBA | Zámková betonová dlažba | m2 | 533.84 |  | 0 |  |  | základní |  | 0 | 0 | 0 | 0 | 0 | 4 | K | 2 | ROZPOCET | 0 | 0 | 0 | 0 | 0 | 1 | 0 | 4 | 1857646863
| P |  | Poznámka k položce: včetně podkladních vrstev a zemních prací včetně odvodnění včetně přesunu hmot | [14 empty] | P | 2
3 | K | 5_ZATRAV.DLAŽBA | Zatravňovací betonová dlažba | m2 | 824.38 |  | 0 |  |  | základní |  | 0 | 0 | 0 | 0 | 0 | 4 | K | 2 | ROZPOCET | 0 | 0 | 0 | 0 | 0 | 1 | 0 | 4 | -1533739191
| P |  | Poznámka k položce: včetně podkladních vrstev, zemních prací a zatravnění včetně odvodnění včetně přesunu hmot | [14 empty] | P | 2
4 | K | 5_ZATRAV.TVÁR.PLAS | Zatravňovací plastová tvárnice | m2 | 968.93 |  | 0 |  |  | základní |  | 0 | 0 | 0 | 0 | 0 | 4 | K | 2 | ROZPOCET | 0 | 0 | 0 | 0 | 0 | 1 | 0 | 4 | -362065134
| P |  | Poznámka k položce: včetně podkladních vrstev, zemních prací a zatravnění včetně odvodnění včetně přesunu hmot | [14 empty] | P | 2
5 | K | 5_ASFALT | Asfaltový-betonový povrch | m2 | 349.58 |  | 0 |  |  | základní |  | 0 | 0 | 0 | 0 | 0 | 4 | K | 2 | ROZPOCET | 0 | 0 | 0 | 0 | 0 | 1 | 0 | 4 | 1406216034
| P |  | Poznámka k položce: včetně podkladních vrstev a zemních prací včetně odvodnění včetně přesunu hmot | [14 empty] | P | 2
6 | K | 5_VAROVNÝ.PÁS | Slepecká betonová dlažba | m2 | 5.71 |  | 0 |  |  | základní |  | 0 | 0 | 0 | 0 | 0 | 4 | K | 2 | ROZPOCET | 0 | 0 | 0 | 0 | 0 | 1 | 0 | 4 | -246200427
| P |  | Poznámka k položce: včetně podkladních vrstev a zemních prací včetně odvodnění včetně přesunu hmot | [14 empty] | P | 2
7 | K | 5_PARK OBRUBNÍK | Kamenný parkový obrubník | m | 1449.12 |  | 0 |  |  | základní |  | 0 | 0 | 0 | 0 | 0 | 4 | K | 2 | ROZPOCET | 0 | 0 | 0 | 0 | 0 | 1 | 0 | 4 | 1020457032

## SO 05.1 - Retenční jezírk...
[18 empty] | {1941c7e4-0d61-428f-8b89-eb49e28f7816} | [5 empty] | základy_obj | 20,2 | 2
[18 empty] | 2 | [5 empty] | rýhy_obj | 30,3 | 2
| KRYCÍ LIST SOUPISU PRACÍ | [7 empty] | v --- níže se nacházejí doplnkové a pomocné údaje k sestavám --- v | [8 empty] | False | [5 empty] | zásyp_obj | 10,1 | 2
Stavba:
Novostavba CEPIS (Centre for Entrepreneurship, Professional and International Studies)
Objekt:
SO 05.1 - Retenční jezírko - mola
| KSO: |  |  |  |  | CC-CZ:
| Místo: |  |  |  |  | Datum: | 0
| Zadavatel: |  |  |  |  | IČ: | 47813059
|  | Slezská univerzita v Opavě |  |  |  | DIČ: | CZ47813059
| Uchazeč: |  |  |  |  | IČ: | Vyplň údaj
|  | Vyplň údaj |  |  |  | DIČ: | Vyplň údaj
| Projektant: |  |  |  |  | IČ: | 29263140
|  | Ateliér Velehradský, s. r. o. |  |  |  | DIČ: | CZ29263140
| Zpracovatel: |  |  |  |  | IČ:
DIČ:
Poznámka:
| Cena bez DPH | [5 empty] | 0
|  |  | Základ daně |  |  | Sazba daně | Výše daně
| DPH | základní | 0 |  |  | 21% | 0
|  | snížená | 0 |  |  | 15% | 0
|  | zákl. přenesená | 0 |  |  | 21% | 0
|  | sníž. přenesená | 0 |  |  | 15% | 0
|  | nulová | 0 |  |  | 0% | 0
| Cena s DPH |  |  | v | CZK |  | 0
REKAPITULACE ČLENĚNÍ SOUPISU PRACÍ
Stavba:
Novostavba CEPIS (Centre for Entrepreneurship, Professional and International Studies)
Objekt:
SO 05.1 - Retenční jezírko - mola
Místo: | [5 empty] | Datum: | 0
Zadavatel: |  |  | Slezská univerzita v Opavě |  |  | Projektant: | Ateliér Velehradský, s. r. o.
Uchazeč: |  |  | Vyplň údaj |  |  | Zpracovatel:
Kód dílu - Popis | [6 empty] | Cena celkem [CZK]
Náklady stavby celkem | [6 empty] | 0 | [11 empty] | -1
| HSV - Práce a dodávky HSV | [5 empty] | 0
| 1 - Zemní práce | [5 empty] | 0
| 2 - Zakládání | [5 empty] | 0
| PSV - Práce a dodávky PSV | [5 empty] | 0
| 762 - Konstrukce tesařské | [5 empty] | 0
| 767 - Konstrukce zámečnické | [5 empty] | 0
SOUPIS PRACÍ
Stavba:
Novostavba CEPIS (Centre for Entrepreneurship, Professional and International Studies)
Objekt:
SO 05.1 - Retenční jezírko - mola
Místo: | [5 empty] | Datum: | 0
Zadavatel: |  |  | Slezská univerzita v Opavě |  |  | Projektant: | Ateliér Velehradský, s. r. o.
Uchazeč: |  |  | Vyplň údaj |  |  | Zpracovatel:
PČ | Typ | Kód | Popis | MJ | Množství | J.cena [CZK] | Cena celkem [CZK] | Cenová soustava |  | DPH | J. Nh [h] | Nh celkem [h] | J. hmotnost [t] | Hmotnost celkem [t] | J. suť [t] | Suť Celkem [t]
Náklady soupisu celkem | [6 empty] | 0 |  |  |  |  | 0 |  | 0 |  | 0 |  | D | -1 | [13 empty] | 0
| D | HSV | Práce a dodávky HSV |  |  |  | 0 |  |  |  |  | 0 |  | 0 |  | 0 | 1 | D | 0 |  |  |  | ROZPOCET | [9 empty] | 0
| D | 1 | Zemní práce |  |  |  | 0 |  |  |  |  | 0 |  | 0 |  | 0 | 1 | D | 1 |  |  |  | ROZPOCET | [9 empty] | 0
1 | K | 132251102 | Hloubení nezapažených rýh šířky do 800 mm strojně s urovnáním dna do předepsaného profilu a spádu v hornině třídy těžitelnosti I skupiny 3 přes 20 do 50 m3 | m3 | 30.3 |  | 0 | CS ÚRS 2022 02 |  | základní |  | 0 | 0 | 0 | 0 | 0 | 4 | K | 2 |  |  |  | ROZPOCET |  |  |  | 0 | 0 | 0 | 0 | 0 | 1 | 0 | 4 | -1971529837
| Online PSC |  | https://podminky.urs.cz/item/CS_URS_2022_02/132251102 | [14 empty] | Online PSC | 2
| VV |  | Výkop rýh (obj) | [14 empty] | VV | 2 | 1 | True | 0 | ROZPOCET
| VV |  | základy_obj*1,5 |  | 30.3 | [12 empty] | VV | 2 | 2 | True | 0 | ROZPOCET
| VV | rýhy_obj | Součet |  | 30.3 | [12 empty] | VV | 2 | 4 | True | 1 | ROZPOCET
2 | K | 162351103 | Vodorovné přemístění výkopku nebo sypaniny po suchu na obvyklém dopravním prostředku, bez naložení výkopku, avšak se složením bez rozhrnutí z horniny třídy těžitelnosti I skupiny 1 až 3 na vzdálenost přes 50 do 500 m | m3 | 40.4 |  | 0 | CS ÚRS 2022 02 |  | základní |  | 0 | 0 | 0 | 0 | 0 | 4 | K | 2 |  |  |  | ROZPOCET |  |  |  | 0 | 0 | 0 | 0 | 0 | 1 | 0 | 4 | -322760489
| Online PSC |  | https://podminky.urs.cz/item/CS_URS_2022_02/162351103 | [14 empty] | Online PSC | 2
| VV |  | Zemina - přesun na a z deponie (obj) | [14 empty] | VV | 2 | 1 | True | 0 | ROZPOCET
| VV |  | rýhy_obj |  | 30.3 | [12 empty] | VV | 2 | 2 | True | 0 | ROZPOCET
| VV |  | zásyp_obj |  | 10.1 | [12 empty] | VV | 2 | 2 | True | 0 | ROZPOCET
| VV |  | Součet |  | 40.4 | [12 empty] | VV | 2 | 4 | True | 1 | ROZPOCET
3 | K | 162751117 | Vodorovné přemístění výkopku nebo sypaniny po suchu na obvyklém dopravním prostředku, bez naložení výkopku, avšak se složením bez rozhrnutí z horniny třídy těžitelnosti I skupiny 1 až 3 na vzdálenost přes 9 000 do 10 000 m | m3 | 20.2 |  | 0 | CS ÚRS 2022 02 |  | základní |  | 0 | 0 | 0 | 0 | 0 | 4 | K | 2 |  |  |  | ROZPOCET |  |  |  | 0 | 0 | 0 | 0 | 0 | 1 | 0 | 4 | -1225999413
| Online PSC |  | https://podminky.urs.cz/item/CS_URS_2022_02/162751117 | [14 empty] | Online PSC | 2
| VV |  | Zemina - odvoz přebytečné zeminy na skládku (obj) | [14 empty] | VV | 2 | 1 | True | 0 | ROZPOCET
| VV |  | rýhy_obj |  | 30.3 | [12 empty] | VV | 2 | 2 | True | 0 | ROZPOCET
| VV |  | -zásyp_obj |  | -10.1 | [12 empty] | VV | 2 | 2 | True | 0 | ROZPOCET
| VV |  | Součet |  | 20.2 | [12 empty] | VV | 2 | 4 | True | 1 | ROZPOCET
4 | K | 171201231 | Poplatek za uložení stavebního odpadu na recyklační skládce (skládkovné) zeminy a kamení zatříděného do Katalogu odpadů pod kódem 17 05 04 | t | 40.4 |  | 0 | CS ÚRS 2022 02 |  | základní |  | 0 | 0 | 0 | 0 | 0 | 4 | K | 2 |  |  |  | ROZPOCET |  |  |  | 0 | 0 | 0 | 0 | 0 | 1 | 0 | 4 | 1449695
| Online PSC |  | https://podminky.urs.cz/item/CS_URS_2022_02/171201231 | [14 empty] | Online PSC | 2
| VV |  | 20,2*2 'Přepočtené koeficientem množství |  | 40.4 | [12 empty] | VV | 2 | 2 | False | 1 | ROZPOCET
5 | K | 167151111 | Nakládání, skládání a překládání neulehlého výkopku nebo sypaniny strojně nakládání, množství přes 100 m3, z hornin třídy těžitelnosti I, skupiny 1 až 3 | m3 | 30.3 |  | 0 | CS ÚRS 2022 02 |  | základní |  | 0 | 0 | 0 | 0 | 0 | 4 | K | 2 |  |  |  | ROZPOCET |  |  |  | 0 | 0 | 0 | 0 | 0 | 1 | 0 | 4 | 1498214269
| Online PSC |  | https://podminky.urs.cz/item/CS_URS_2022_02/167151111 | [14 empty] | Online PSC | 2
| VV |  | Zemina - nakládání z deponie (obj) | [14 empty] | VV | 2 | 1 | True | 0 | ROZPOCET
| VV |  | rýhy_obj |  | 30.3 | [12 empty] | VV | 2 | 2 | True | 0 | ROZPOCET
| VV |  | Součet |  | 30.3 | [12 empty] | VV | 2 | 4 | True | 1 | ROZPOCET
6 | K | 171251201 | Uložení sypaniny na skládky nebo meziskládky bez hutnění s upravením uložené sypaniny do předepsaného tvaru | m3 | 30.3 |  | 0 | CS ÚRS 2022 02 |  | základní |  | 0 | 0 | 0 | 0 | 0 | 4 | K | 2 |  |  |  | ROZPOCET |  |  |  | 0 | 0 | 0 | 0 | 0 | 1 | 0 | 4 | 1838519784
| Online PSC |  | https://podminky.urs.cz/item/CS_URS_2022_02/171251201 | [14 empty] | Online PSC | 2
| VV |  | Zemina - uložení na deponii (obj) | [14 empty] | VV | 2 | 1 | True | 0 | ROZPOCET
| VV |  | rýhy_obj |  | 30.3 | [12 empty] | VV | 2 | 2 | True | 0 | ROZPOCET
| VV |  | Součet |  | 30.3 | [12 empty] | VV | 2 | 4 | True | 1 | ROZPOCET
7 | K | 174151101 | Zásyp sypaninou z jakékoliv horniny strojně s uložením výkopku ve vrstvách se zhutněním jam, šachet, rýh nebo kolem objektů v těchto vykopávkách | m3 | 10.1 |  | 0 | CS ÚRS 2022 02 |  | základní |  | 0 | 0 | 0 | 0 | 0 | 4 | K | 2 |  |  |  | ROZPOCET |  |  |  | 0 | 0 | 0 | 0 | 0 | 1 | 0 | 4 | 640654509
| Online PSC |  | https://podminky.urs.cz/item/CS_URS_2022_02/174151101 | [14 empty] | Online PSC | 2
| VV |  | Zásyp (obj) | [14 empty] | VV | 2 | 1 | True | 0 | ROZPOCET
| VV |  | základy_obj*0,5 |  | 10.1 | [12 empty] | VV | 2 | 2 | True | 0 | ROZPOCET
| VV | zásyp_obj | Součet |  | 10.1 | [12 empty] | VV | 2 | 4 | True | 1 | ROZPOCET
| D | 2 | Zakládání |  |  |  | 0 |  |  |  |  | 0 |  | 0 |  | 0 | 1 | D | 1 |  |  |  | ROZPOCET | [9 empty] | 0
8 | K | 2_ZÁKLAD | Základové konstrukce | m3 | 20.2 |  | 0 |  |  | základní |  | 0 | 0 | 0 | 0 | 0 | 4 | K | 2 |  |  |  | ROZPOCET |  |  |  | 0 | 0 | 0 | 0 | 0 | 1 | 0 | 4 | 1037350944
| P |  | Poznámka k položce: včetně bednění a výztuže včetně přesunu hmot | [14 empty] | P | 2
| VV |  | Základy (obj) - předpoklad | [14 empty] | VV | 2 | 1 | True | 0 | ROZPOCET
| VV |  | FL_Koncepční deska 800_NS_TERASA | [14 empty] | VV | 2 | 1 | True | 0 | ROZPOCET
| VV |  | 17,54 |  | 17.54 | [12 empty] | VV | 2 | 2 | True | 0 | ROZPOCET
| VV |  | FL_Koncepční deska 850_NS_TERASA | [14 empty] | VV | 2 | 1 | True | 0 | ROZPOCET
| VV |  | 2,66 |  | 2.66 | [12 empty] | VV | 2 | 2 | True | 0 | ROZPOCET
| VV | základy_obj | Součet |  | 20.2 | [12 empty] | VV | 2 | 4 | True | 1 | ROZPOCET
| D | PSV | Práce a dodávky PSV |  |  |  | 0 |  |  |  |  | 0 |  | 0 |  | 0 | 2 | D | 0 |  |  |  | ROZPOCET | [9 empty] | 0
| D | 762 | Konstrukce tesařské |  |  |  | 0 |  |  |  |  | 0 |  | 0 |  | 0 | 2 | D | 1 |  |  |  | ROZPOCET | [9 empty] | 0
9 | K | P06 | Pobytová plocha - terasa z dřevěných desek | m2 | 690.79 |  | 0 |  |  | základní |  | 0 | 0 | 0 | 0 | 0 | 16 | K | 2 |  |  |  | ROZPOCET |  |  |  | 0 | 0 | 0 | 0 | 0 | 1 | 0 | 16 | -1253274079
| P |  | Poznámka k položce: včetně nosné konstrukce a založení včetně kotvení a povrchové úpravy včetně přesunu hmot | [14 empty] | P | 2
| D | 767 | Konstrukce zámečnické |  |  |  | 0 |  |  |  |  | 0 |  | 0 |  | 0 | 2 | D | 1 |  |  |  | ROZPOCET | [9 empty] | 0
10 | K | A02 | Zábradlí s výpletem z kovové sítě | m | 103.51 |  | 0 |  |  | základní |  | 0 | 0 | 0 | 0 | 0 | 16 | K | 2 |  |  |  | ROZPOCET |  |  |  | 0 | 0 | 0 | 0 | 0 | 1 | 0 | 16 | -1192786603
| P |  | Poznámka k položce: včetně kotvení a povrchové úpravy včetně přesunu hmot | [14 empty] | P | 2

## SO 05.2 - Retenční jezírko
[18 empty] | {bfe2ab56-9212-4d2b-8c59-8132ebc4356f} | [5 empty] | odkop_obj | 2124,73 | 2
[18 empty] | 2 | [5 empty] | rýhy_obj | 81,432 | 2
| KRYCÍ LIST SOUPISU PRACÍ | [7 empty] | v --- níže se nacházejí doplnkové a pomocné údaje k sestavám --- v | [8 empty] | False | [5 empty] | OS_dl | 203,58 | 2
Stavba:
Novostavba CEPIS (Centre for Entrepreneurship, Professional and International Studies)
Objekt:
SO 05.2 - Retenční jezírko
| KSO: |  |  |  |  | CC-CZ:
| Místo: |  |  |  |  | Datum: | 0
| Zadavatel: |  |  |  |  | IČ: | 47813059
|  | Slezská univerzita v Opavě |  |  |  | DIČ: | CZ47813059
| Uchazeč: |  |  |  |  | IČ: | Vyplň údaj
|  | Vyplň údaj |  |  |  | DIČ: | Vyplň údaj
| Projektant: |  |  |  |  | IČ: | 29263140
|  | Ateliér Velehradský, s. r. o. |  |  |  | DIČ: | CZ29263140
| Zpracovatel: |  |  |  |  | IČ:
DIČ:
Poznámka:
| Cena bez DPH | [5 empty] | 0
|  |  | Základ daně |  |  | Sazba daně | Výše daně
| DPH | základní | 0 |  |  | 21% | 0
|  | snížená | 0 |  |  | 15% | 0
|  | zákl. přenesená | 0 |  |  | 21% | 0
|  | sníž. přenesená | 0 |  |  | 15% | 0
|  | nulová | 0 |  |  | 0% | 0
| Cena s DPH |  |  | v | CZK |  | 0
REKAPITULACE ČLENĚNÍ SOUPISU PRACÍ
Stavba:
Novostavba CEPIS (Centre for Entrepreneurship, Professional and International Studies)
Objekt:
SO 05.2 - Retenční jezírko
Místo: | [5 empty] | Datum: | 0
Zadavatel: |  |  | Slezská univerzita v Opavě |  |  | Projektant: | Ateliér Velehradský, s. r. o.
Uchazeč: |  |  | Vyplň údaj |  |  | Zpracovatel:
Kód dílu - Popis | [6 empty] | Cena celkem [CZK]
Náklady stavby celkem | [6 empty] | 0 | [11 empty] | -1
| HSV - Práce a dodávky HSV | [5 empty] | 0
| 1 - Zemní práce | [5 empty] | 0
| 3 - Svislé a kompletní konstrukce | [5 empty] | 0
| 8 - Trubní vedení | [5 empty] | 0
| 9 - Ostatní konstrukce a práce, bourání | [5 empty] | 0
SOUPIS PRACÍ
Stavba:
Novostavba CEPIS (Centre for Entrepreneurship, Professional and International Studies)
Objekt:
SO 05.2 - Retenční jezírko
Místo: | [5 empty] | Datum: | 0
Zadavatel: |  |  | Slezská univerzita v Opavě |  |  | Projektant: | Ateliér Velehradský, s. r. o.
Uchazeč: |  |  | Vyplň údaj |  |  | Zpracovatel:
PČ | Typ | Kód | Popis | MJ | Množství | J.cena [CZK] | Cena celkem [CZK] | Cenová soustava |  | DPH | J. Nh [h] | Nh celkem [h] | J. hmotnost [t] | Hmotnost celkem [t] | J. suť [t] | Suť Celkem [t]
Náklady soupisu celkem | [6 empty] | 0 |  |  |  |  | 0 |  | 0 |  | 0 |  | D | -1 | [13 empty] | 0
| D | HSV | Práce a dodávky HSV |  |  |  | 0 |  |  |  |  | 0 |  | 0 |  | 0 | 1 | D | 0 |  |  |  | ROZPOCET | [9 empty] | 0
| D | 1 | Zemní práce |  |  |  | 0 |  |  |  |  | 0 |  | 0 |  | 0 | 1 | D | 1 |  |  |  | ROZPOCET | [9 empty] | 0
1 | K | 122251106 | Odkopávky a prokopávky nezapažené strojně v hornině třídy těžitelnosti I skupiny 3 přes 1 000 do 5 000 m3 | m3 | 2124.73 |  | 0 | CS ÚRS 2022 02 |  | základní |  | 0 | 0 | 0 | 0 | 0 | 4 | K | 2 |  |  |  | ROZPOCET |  |  |  | 0 | 0 | 0 | 0 | 0 | 1 | 0 | 4 | -1392219969
| Online PSC |  | https://podminky.urs.cz/item/CS_URS_2022_02/122251106 | [14 empty] | Online PSC | 2
| VV |  | Odkop (pl * v) | [14 empty] | VV | 2 | 1 | True | 0 | ROZPOCET
| VV |  | objem vody | [14 empty] | VV | 2 | 1 | True | 0 | ROZPOCET
| VV |  | 1500,0 |  | 1500 | [12 empty] | VV | 2 | 2 | True | 0 | ROZPOCET
| VV |  | FL_Koncepční deska 300_NS_Břeh | [14 empty] | VV | 2 | 1 | True | 0 | ROZPOCET
| VV |  | 624,73 |  | 624.73 | [12 empty] | VV | 2 | 2 | True | 0 | ROZPOCET
| VV | odkop_obj | Součet |  | 2124.73 | [12 empty] | VV | 2 | 4 | True | 1 | ROZPOCET
2 | K | 132251103 | Hloubení nezapažených rýh šířky do 800 mm strojně s urovnáním dna do předepsaného profilu a spádu v hornině třídy těžitelnosti I skupiny 3 přes 50 do 100 m3 | m3 | 81.432 |  | 0 | CS ÚRS 2022 02 |  | základní |  | 0 | 0 | 0 | 0 | 0 | 4 | K | 2 |  |  |  | ROZPOCET |  |  |  | 0 | 0 | 0 | 0 | 0 | 1 | 0 | 4 | -460175540
| Online PSC |  | https://podminky.urs.cz/item/CS_URS_2022_02/132251103 | [14 empty] | Online PSC | 2
| VV |  | Výkop rýh (dl * š * v) - předpoklad | [14 empty] | VV | 2 | 1 | True | 0 | ROZPOCET
| VV |  | OS_dl*0,5*0,8 |  | 81.432 | [12 empty] | VV | 2 | 2 | True | 0 | ROZPOCET
| VV | rýhy_obj | Součet |  | 81.432 | [12 empty] | VV | 2 | 4 | True | 1 | ROZPOCET
3 | K | 162351103 | Vodorovné přemístění výkopku nebo sypaniny po suchu na obvyklém dopravním prostředku, bez naložení výkopku, avšak se složením bez rozhrnutí z horniny třídy těžitelnosti I skupiny 1 až 3 na vzdálenost přes 50 do 500 m | m3 | 2206.162 |  | 0 | CS ÚRS 2022 02 |  | základní |  | 0 | 0 | 0 | 0 | 0 | 4 | K | 2 |  |  |  | ROZPOCET |  |  |  | 0 | 0 | 0 | 0 | 0 | 1 | 0 | 4 | 1289990875
| Online PSC |  | https://podminky.urs.cz/item/CS_URS_2022_02/162351103 | [14 empty] | Online PSC | 2
| VV |  | Zemina - přesun na a z deponie (obj) | [14 empty] | VV | 2 | 1 | True | 0 | ROZPOCET
| VV |  | odkop_obj |  | 2124.73 | [12 empty] | VV | 2 | 2 | True | 0 | ROZPOCET
| VV |  | rýhy_obj |  | 81.432 | [12 empty] | VV | 2 | 2 | True | 0 | ROZPOCET
| VV |  | Součet |  | 2206.162 | [12 empty] | VV | 2 | 4 | True | 1 | ROZPOCET
4 | K | 162751117 | Vodorovné přemístění výkopku nebo sypaniny po suchu na obvyklém dopravním prostředku, bez naložení výkopku, avšak se složením bez rozhrnutí z horniny třídy těžitelnosti I skupiny 1 až 3 na vzdálenost přes 9 000 do 10 000 m | m3 | 2206.162 |  | 0 | CS ÚRS 2022 02 |  | základní |  | 0 | 0 | 0 | 0 | 0 | 4 | K | 2 |  |  |  | ROZPOCET |  |  |  | 0 | 0 | 0 | 0 | 0 | 1 | 0 | 4 | 1564453307
| Online PSC |  | https://podminky.urs.cz/item/CS_URS_2022_02/162751117 | [14 empty] | Online PSC | 2
| VV |  | Zemina - odvoz přebytečné zeminy na skládku (obj) | [14 empty] | VV | 2 | 1 | True | 0 | ROZPOCET
| VV |  | odkop_obj |  | 2124.73 | [12 empty] | VV | 2 | 2 | True | 0 | ROZPOCET
| VV |  | rýhy_obj |  | 81.432 | [12 empty] | VV | 2 | 2 | True | 0 | ROZPOCET
| VV |  | Součet |  | 2206.162 | [12 empty] | VV | 2 | 4 | True | 1 | ROZPOCET
5 | K | 171201231 | Poplatek za uložení stavebního odpadu na recyklační skládce (skládkovné) zeminy a kamení zatříděného do Katalogu odpadů pod kódem 17 05 04 | t | 4412.324 |  | 0 | CS ÚRS 2022 02 |  | základní |  | 0 | 0 | 0 | 0 | 0 | 4 | K | 2 |  |  |  | ROZPOCET |  |  |  | 0 | 0 | 0 | 0 | 0 | 1 | 0 | 4 | -428316223
| Online PSC |  | https://podminky.urs.cz/item/CS_URS_2022_02/171201231 | [14 empty] | Online PSC | 2
| VV |  | 2206,162*2 'Přepočtené koeficientem množství |  | 4412.324 | [12 empty] | VV | 2 | 2 | False | 1 | ROZPOCET
6 | K | 167151111 | Nakládání, skládání a překládání neulehlého výkopku nebo sypaniny strojně nakládání, množství přes 100 m3, z hornin třídy těžitelnosti I, skupiny 1 až 3 | m3 | 2206.162 |  | 0 | CS ÚRS 2022 02 |  | základní |  | 0 | 0 | 0 | 0 | 0 | 4 | K | 2 |  |  |  | ROZPOCET |  |  |  | 0 | 0 | 0 | 0 | 0 | 1 | 0 | 4 | 898084449
| Online PSC |  | https://podminky.urs.cz/item/CS_URS_2022_02/167151111 | [14 empty] | Online PSC | 2
| VV |  | Zemina - nakládání z deponie (obj) | [14 empty] | VV | 2 | 1 | True | 0 | ROZPOCET
| VV |  | odkop_obj |  | 2124.73 | [12 empty] | VV | 2 | 2 | True | 0 | ROZPOCET
| VV |  | rýhy_obj |  | 81.432 | [12 empty] | VV | 2 | 2 | True | 0 | ROZPOCET
| VV |  | Součet |  | 2206.162 | [12 empty] | VV | 2 | 4 | True | 1 | ROZPOCET
7 | K | 171251201 | Uložení sypaniny na skládky nebo meziskládky bez hutnění s upravením uložené sypaniny do předepsaného tvaru | m3 | 2206.162 |  | 0 | CS ÚRS 2022 02 |  | základní |  | 0 | 0 | 0 | 0 | 0 | 4 | K | 2 |  |  |  | ROZPOCET |  |  |  | 0 | 0 | 0 | 0 | 0 | 1 | 0 | 4 | 1833570823
| Online PSC |  | https://podminky.urs.cz/item/CS_URS_2022_02/171251201 | [14 empty] | Online PSC | 2
| VV |  | Zemina - uložení na deponii (obj) | [14 empty] | VV | 2 | 1 | True | 0 | ROZPOCET
| VV |  | odkop_obj |  | 2124.73 | [12 empty] | VV | 2 | 2 | True | 0 | ROZPOCET
| VV |  | rýhy_obj |  | 81.432 | [12 empty] | VV | 2 | 2 | True | 0 | ROZPOCET
| VV |  | Součet |  | 2206.162 | [12 empty] | VV | 2 | 4 | True | 1 | ROZPOCET
| D | 3 | Svislé a kompletní konstrukce |  |  |  | 0 |  |  |  |  | 0 |  | 0 |  | 0 | 1 | D | 1 |  |  |  | ROZPOCET | [9 empty] | 0
8 | K | OS | Opěrná stěna v. cca 1,45 m | m | 203.58 |  | 0 |  |  | základní |  | 0 | 0 | 0 | 0 | 0 | 4 | K | 2 |  |  |  | ROZPOCET |  |  |  | 0 | 0 | 0 | 0 | 0 | 1 | 0 | 4 | 390643402
| P |  | Poznámka k položce: včetně základu a vyztužení včetně přesunu hmot | [14 empty] | P | 2
| VV |  | OS (dl) | [14 empty] | VV | 2 | 1 | True | 0 | ROZPOCET
| VV |  | WA_Koncepční stěna 200 | [14 empty] | VV | 2 | 1 | True | 0 | ROZPOCET
| VV |  | 203,58 |  | 203.58 | [12 empty] | VV | 2 | 2 | True | 0 | ROZPOCET
| VV | OS_dl | Součet |  | 203.58 | [12 empty] | VV | 2 | 4 | True | 1 | ROZPOCET
| D | 8 | Trubní vedení |  |  |  | 0 |  |  |  |  | 0 |  | 0 |  | 0 | 1 | D | 1 |  |  |  | ROZPOCET | [9 empty] | 0
9 | K | FILTR | Filtrace | kpl | 4 |  | 0 |  |  | základní |  | 0 | 0 | 0 | 0 | 0 | 4 | K | 2 |  |  |  | ROZPOCET |  |  |  | 0 | 0 | 0 | 0 | 0 | 1 | 0 | 4 | -1221198085
| P |  | Poznámka k položce: včetně šachet, rozvodů a připojení včetně přesunu hmot | [14 empty] | P | 2
10 | K | PŘEPAD | Bezpečnostní přepad | kpl | 2 |  | 0 |  |  | základní |  | 0 | 0 | 0 | 0 | 0 | 4 | K | 2 |  |  |  | ROZPOCET |  |  |  | 0 | 0 | 0 | 0 | 0 | 1 | 0 | 4 | -1661331342
| P |  | Poznámka k položce: včetně rozvodů a připojení včetně přesunu hmot | [14 empty] | P | 2
| D | 9 | Ostatní konstrukce a práce, bourání |  |  |  | 0 |  |  |  |  | 0 |  | 0 |  | 0 | 1 | D | 1 |  |  |  | ROZPOCET | [9 empty] | 0
11 | K | JEZÍRKO | Skladba jezírka | m2 | 2082.43 |  | 0 |  |  | základní |  | 0 | 0 | 0 | 0 | 0 | 4 | K | 2 |  |  |  | ROZPOCET |  |  |  | 0 | 0 | 0 | 0 | 0 | 1 | 0 | 4 | -1735131066
| P |  | Poznámka k položce: včetně hydroizolace a podkladních vrstev včetně substrátu, kamenů a vegetace včetně přesunu hmot | [14 empty] | P | 2
| VV |  | Jezírko (pl) | [14 empty] | VV | 2 | 1 | True | 0 | ROZPOCET
| VV |  | FL_Koncepční deska 300_NS_Břeh | [14 empty] | VV | 2 | 1 | True | 0 | ROZPOCET
| VV |  | 2082,43 |  | 2082.43 | [12 empty] | VV | 2 | 2 | True | 0 | ROZPOCET
| VV |  | Součet |  | 2082.43 | [12 empty] | VV | 2 | 4 | True | 1 | ROZPOCET

## SO 06 - Sadové úpravy
{901194f6-833a-4845-b550-becdf5106fb3}
2
| KRYCÍ LIST SOUPISU PRACÍ | [7 empty] | v --- níže se nacházejí doplnkové a pomocné údaje k sestavám --- v | [8 empty] | False
Stavba:
Novostavba CEPIS (Centre for Entrepreneurship, Professional and International Studies)
Objekt:
SO 06 - Sadové úpravy
| KSO: |  |  |  |  | CC-CZ:
| Místo: |  |  |  |  | Datum: | 0
| Zadavatel: |  |  |  |  | IČ: | 47813059
|  | Slezská univerzita v Opavě |  |  |  | DIČ: | CZ47813059
| Uchazeč: |  |  |  |  | IČ: | Vyplň údaj
|  | Vyplň údaj |  |  |  | DIČ: | Vyplň údaj
| Projektant: |  |  |  |  | IČ: | 29263140
|  | Ateliér Velehradský, s. r. o. |  |  |  | DIČ: | CZ29263140
| Zpracovatel: |  |  |  |  | IČ:
DIČ:
Poznámka:
| Cena bez DPH | [5 empty] | 0
|  |  | Základ daně |  |  | Sazba daně | Výše daně
| DPH | základní | 0 |  |  | 21% | 0
|  | snížená | 0 |  |  | 15% | 0
|  | zákl. přenesená | 0 |  |  | 21% | 0
|  | sníž. přenesená | 0 |  |  | 15% | 0
|  | nulová | 0 |  |  | 0% | 0
| Cena s DPH |  |  | v | CZK |  | 0
REKAPITULACE ČLENĚNÍ SOUPISU PRACÍ
Stavba:
Novostavba CEPIS (Centre for Entrepreneurship, Professional and International Studies)
Objekt:
SO 06 - Sadové úpravy
Místo: | [5 empty] | Datum: | 0
Zadavatel: |  |  | Slezská univerzita v Opavě |  |  | Projektant: | Ateliér Velehradský, s. r. o.
Uchazeč: |  |  | Vyplň údaj |  |  | Zpracovatel:
Kód dílu - Popis | [6 empty] | Cena celkem [CZK]
Náklady stavby celkem | [6 empty] | 0 | [11 empty] | -1
| SO 06 - Sadové úpravy | [5 empty] | 0
SOUPIS PRACÍ
Stavba:
Novostavba CEPIS (Centre for Entrepreneurship, Professional and International Studies)
Objekt:
SO 06 - Sadové úpravy
Místo: | [5 empty] | Datum: | 0
Zadavatel: |  |  | Slezská univerzita v Opavě |  |  | Projektant: | Ateliér Velehradský, s. r. o.
Uchazeč: |  |  | Vyplň údaj |  |  | Zpracovatel:
PČ | Typ | Kód | Popis | MJ | Množství | J.cena [CZK] | Cena celkem [CZK] | Cenová soustava |  | DPH | J. Nh [h] | Nh celkem [h] | J. hmotnost [t] | Hmotnost celkem [t] | J. suť [t] | Suť Celkem [t]
Náklady soupisu celkem | [6 empty] | 0 |  |  |  |  | 0 |  | 0 |  | 0 |  | D | -1 | [7 empty] | 0
| D | SO 06 | Sadové úpravy |  |  |  | 0 |  |  |  |  | 0 |  | 0 |  | 0 | 4 | D | 0 | ROZPOCET | [6 empty] | 0
1 | K | SO06.1 | výsadba listnatých solitérních stromů | kus | 33 |  | 0 |  |  | základní |  | 0 | 0 | 0 | 0 | 0 | 512 | K | 1 | ROZPOCET | 0 | 0 | 0 | 0 | 0 | 1 | 0 | 512 | 670532038
2 | K | SO06.2 | výsadba keřových skupin | m² | 450 |  | 0 |  |  | základní |  | 0 | 0 | 0 | 0 | 0 | 512 | K | 1 | ROZPOCET | 0 | 0 | 0 | 0 | 0 | 1 | 0 | 512 | 243642043
3 | K | SO06.3 | probírka stávajících keřových skupin | m² | 330 |  | 0 |  |  | základní |  | 0 | 0 | 0 | 0 | 0 | 512 | K | 1 | ROZPOCET | 0 | 0 | 0 | 0 | 0 | 1 | 0 | 512 | 1226073138
4 | K | SO06.4 | založení rekreačního trávníku | m² | 2500 |  | 0 |  |  | základní |  | 0 | 0 | 0 | 0 | 0 | 512 | K | 1 | ROZPOCET | 0 | 0 | 0 | 0 | 0 | 1 | 0 | 512 | 616228090
5 | K | SO06.5 | založení květnaté louky | m² | 1500 |  | 0 |  |  | základní |  | 0 | 0 | 0 | 0 | 0 | 512 | K | 1 | ROZPOCET | 0 | 0 | 0 | 0 | 0 | 1 | 0 | 512 | -557382101
6 | K | SO06.6 | výsadba břehového porostu | m² | 400 |  | 0 |  |  | základní |  | 0 | 0 | 0 | 0 | 0 | 512 | K | 1 | ROZPOCET | 0 | 0 | 0 | 0 | 0 | 1 | 0 | 512 | -1164517898
7 | K | SO06.7 | výsadba vodních rostlin | m² | 70 |  | 0 |  |  | základní |  | 0 | 0 | 0 | 0 | 0 | 512 | K | 1 | ROZPOCET | 0 | 0 | 0 | 0 | 0 | 1 | 0 | 512 | 191651769
8 | K | SO06.8 | výsadba interiérových rostlin a stromů | soubor | 1 |  | 0 |  |  | základní |  | 0 | 0 | 0 | 0 | 0 | 512 | K | 1 | ROZPOCET | 0 | 0 | 0 | 0 | 0 | 1 | 0 | 512 | -922991366
| P |  | Poznámka k položce: včetně automatického zavlažování | [14 empty] | P | 1

## IO 01-IO 02 - Vodovodní p...
{c5c9eb7d-93e6-4917-9b93-753bde6c4b32}
2
| KRYCÍ LIST SOUPISU PRACÍ | [7 empty] | v --- níže se nacházejí doplnkové a pomocné údaje k sestavám --- v | [8 empty] | False
Stavba:
Novostavba CEPIS (Centre for Entrepreneurship, Professional and International Studies)
Objekt:
IO 01-IO 02 - Vodovodní přípojka a areálový rozvod vody
| KSO: |  |  |  |  | CC-CZ:
| Místo: |  |  |  |  | Datum: | 0
| Zadavatel: |  |  |  |  | IČ: | 47813059
|  | Slezská univerzita v Opavě |  |  |  | DIČ: | CZ47813059
| Uchazeč: |  |  |  |  | IČ: | Vyplň údaj
|  | Vyplň údaj |  |  |  | DIČ: | Vyplň údaj
| Projektant: |  |  |  |  | IČ: | 29263140
|  | Ateliér Velehradský, s. r. o. |  |  |  | DIČ: | CZ29263140
| Zpracovatel: |  |  |  |  | IČ:
DIČ:
Poznámka:
| Cena bez DPH | [5 empty] | 0
|  |  | Základ daně |  |  | Sazba daně | Výše daně
| DPH | základní | 0 |  |  | 21% | 0
|  | snížená | 0 |  |  | 15% | 0
|  | zákl. přenesená | 0 |  |  | 21% | 0
|  | sníž. přenesená | 0 |  |  | 15% | 0
|  | nulová | 0 |  |  | 0% | 0
| Cena s DPH |  |  | v | CZK |  | 0
REKAPITULACE ČLENĚNÍ SOUPISU PRACÍ
Stavba:
Novostavba CEPIS (Centre for Entrepreneurship, Professional and International Studies)
Objekt:
IO 01-IO 02 - Vodovodní přípojka a areálový rozvod vody
Místo: | [5 empty] | Datum: | 0
Zadavatel: |  |  | Slezská univerzita v Opavě |  |  | Projektant: | Ateliér Velehradský, s. r. o.
Uchazeč: |  |  | Vyplň údaj |  |  | Zpracovatel:
Kód dílu - Popis | [6 empty] | Cena celkem [CZK]
Náklady stavby celkem | [6 empty] | 0 | [11 empty] | -1
| D1 - Vodovod | [5 empty] | 0
SOUPIS PRACÍ
Stavba:
Novostavba CEPIS (Centre for Entrepreneurship, Professional and International Studies)
Objekt:
IO 01-IO 02 - Vodovodní přípojka a areálový rozvod vody
Místo: | [5 empty] | Datum: | 0
Zadavatel: |  |  | Slezská univerzita v Opavě |  |  | Projektant: | Ateliér Velehradský, s. r. o.
Uchazeč: |  |  | Vyplň údaj |  |  | Zpracovatel:
PČ | Typ | Kód | Popis | MJ | Množství | J.cena [CZK] | Cena celkem [CZK] | Cenová soustava |  | DPH | J. Nh [h] | Nh celkem [h] | J. hmotnost [t] | Hmotnost celkem [t] | J. suť [t] | Suť Celkem [t]
Náklady soupisu celkem | [6 empty] | 0 |  |  |  |  | 0 |  | 0 |  | 0 |  | D | -1 | [7 empty] | 0
| D | D1 | Vodovod |  |  |  | 0 |  |  |  |  | 0 |  | 0 |  | 0 | 1 | D | 0 | ROZPOCET | [6 empty] | 0
1 | K | Pol56 | Armatury na vodovodní přípojce | kpl | 1 |  | 0 |  |  | základní |  | 0 | 0 | 0 | 0 | 0 | 4 | K | 1 | ROZPOCET | 0 | 0 | 0 | 0 | 0 | 1 | 0 | 4 | 1922861750
| P |  | Poznámka k položce: dle požadavků správce vodovodu | [14 empty] | P | 1
2 | K | Pol57 | vodovodní přípojka | kpl | 1 |  | 0 |  |  | základní |  | 0 | 0 | 0 | 0 | 0 | 4 | K | 1 | ROZPOCET | 0 | 0 | 0 | 0 | 0 | 1 | 0 | 4 | 1400450531
| P |  | Poznámka k položce: HDPE 100RC SDR11 | [14 empty] | P | 1
3 | K | Pol58 | Vodoměrná šachta | kpl | 1 |  | 0 |  |  | základní |  | 0 | 0 | 0 | 0 | 0 | 4 | K | 1 | ROZPOCET | 0 | 0 | 0 | 0 | 0 | 1 | 0 | 4 | 1954267505
| P |  | Poznámka k položce: Betonová nebo plastová vodotěsná vč. prostupů a poklopu | [14 empty] | P | 1
4 | K | Pol59 | Vodovodní potrubí v zemi | kpl | 1 |  | 0 |  |  | základní |  | 0 | 0 | 0 | 0 | 0 | 4 | K | 1 | ROZPOCET | 0 | 0 | 0 | 0 | 0 | 1 | 0 | 4 | 1655773581
| P |  | Poznámka k položce: HDPE 100RC SDR11 | [14 empty] | P | 1

## IO 03-IO 07 - Přípojky sp...
{7610891f-49ea-47bc-a672-67b148a512a0}
2
| KRYCÍ LIST SOUPISU PRACÍ | [7 empty] | v --- níže se nacházejí doplnkové a pomocné údaje k sestavám --- v | [8 empty] | False
Stavba:
Novostavba CEPIS (Centre for Entrepreneurship, Professional and International Studies)
Objekt:
IO 03-IO 07 - Přípojky splaškové a dešťové kanalizace, areálová splašková a dešťová kanalizace, studna
| KSO: |  |  |  |  | CC-CZ:
| Místo: |  |  |  |  | Datum: | 0
| Zadavatel: |  |  |  |  | IČ: | 47813059
|  | Slezská univerzita v Opavě |  |  |  | DIČ: | CZ47813059
| Uchazeč: |  |  |  |  | IČ: | Vyplň údaj
|  | Vyplň údaj |  |  |  | DIČ: | Vyplň údaj
| Projektant: |  |  |  |  | IČ: | 29263140
|  | Ateliér Velehradský, s. r. o. |  |  |  | DIČ: | CZ29263140
| Zpracovatel: |  |  |  |  | IČ:
DIČ:
Poznámka:
| Cena bez DPH | [5 empty] | 0
|  |  | Základ daně |  |  | Sazba daně | Výše daně
| DPH | základní | 0 |  |  | 21% | 0
|  | snížená | 0 |  |  | 15% | 0
|  | zákl. přenesená | 0 |  |  | 21% | 0
|  | sníž. přenesená | 0 |  |  | 15% | 0
|  | nulová | 0 |  |  | 0% | 0
| Cena s DPH |  |  | v | CZK |  | 0
REKAPITULACE ČLENĚNÍ SOUPISU PRACÍ
Stavba:
Novostavba CEPIS (Centre for Entrepreneurship, Professional and International Studies)
Objekt:
IO 03-IO 07 - Přípojky splaškové a dešťové kanalizace, areálová splašková a dešťová kanalizace, studna
Místo: | [5 empty] | Datum: | 0
Zadavatel: |  |  | Slezská univerzita v Opavě |  |  | Projektant: | Ateliér Velehradský, s. r. o.
Uchazeč: |  |  | Vyplň údaj |  |  | Zpracovatel:
Kód dílu - Popis | [6 empty] | Cena celkem [CZK]
Náklady stavby celkem | [6 empty] | 0 | [11 empty] | -1
| D1 - Vodovod | [5 empty] | 0
| D2 - Kanalizace | [5 empty] | 0
SOUPIS PRACÍ
Stavba:
Novostavba CEPIS (Centre for Entrepreneurship, Professional and International Studies)
Objekt:
IO 03-IO 07 - Přípojky splaškové a dešťové kanalizace, areálová splašková a dešťová kanalizace, studna
Místo: | [5 empty] | Datum: | 0
Zadavatel: |  |  | Slezská univerzita v Opavě |  |  | Projektant: | Ateliér Velehradský, s. r. o.
Uchazeč: |  |  | Vyplň údaj |  |  | Zpracovatel:
PČ | Typ | Kód | Popis | MJ | Množství | J.cena [CZK] | Cena celkem [CZK] | Cenová soustava |  | DPH | J. Nh [h] | Nh celkem [h] | J. hmotnost [t] | Hmotnost celkem [t] | J. suť [t] | Suť Celkem [t]
Náklady soupisu celkem | [6 empty] | 0 |  |  |  |  | 0 |  | 0 |  | 0 |  | D | -1 | [7 empty] | 0
| D | D1 | Vodovod |  |  |  | 0 |  |  |  |  | 0 |  | 0 |  | 0 | 1 | D | 0 | ROZPOCET | [6 empty] | 0
1 | K | Pol68 | Studna | kpl | 1 |  | 0 |  |  | základní |  | 0 | 0 | 0 | 0 | 0 | 4 | K | 1 | ROZPOCET | 0 | 0 | 0 | 0 | 0 | 1 | 0 | 4 | -970117990
| P |  | Poznámka k položce: kopaná nebo vrtaná, s vyzkružením a zákrytovou deskou řešené jako mobiliář | [14 empty] | P | 1
| D | D2 | Kanalizace |  |  |  | 0 |  |  |  |  | 0 |  | 0 |  | 0 | 1 | D | 0 | ROZPOCET | [6 empty] | 0
2 | K | Pol69 | Přípojky | kpl | 1 |  | 0 |  |  | základní |  | 0 | 0 | 0 | 0 | 0 | 4 | K | 1 | ROZPOCET | 0 | 0 | 0 | 0 | 0 | 1 | 0 | 4 | 1856055046
| P |  | Poznámka k položce: PVC SN12 | [14 empty] | P | 1
3 | K | Pol70 | Revizní šachty | kpl | 1 |  | 0 |  |  | základní |  | 0 | 0 | 0 | 0 | 0 | 4 | K | 1 | ROZPOCET | 0 | 0 | 0 | 0 | 0 | 1 | 0 | 4 | -511757038
| P |  | Poznámka k položce: Plastové DN600 s pachotěsnými poklopy | [14 empty] | P | 1
4 | K | Pol76 | Výtlak domovní splaškové kanalizace | kpl | 1 |  | 0 |  |  | základní |  | 0 | 0 | 0 | 0 | 0 | 4 | K | 1 | ROZPOCET | 0 | 0 | 0 | 0 | 0 | 1 | 0 | 4 | 417578840
| P |  | Poznámka k položce: HD-PE | [14 empty] | P | 1
5 | K | Pol77 | Čerpadlo v jímce | kpl | 1 |  | 0 |  |  | základní |  | 0 | 0 | 0 | 0 | 0 | 4 | K | 1 | ROZPOCET | 0 | 0 | 0 | 0 | 0 | 1 | 0 | 4 | 676878438
| P |  | Poznámka k položce: čerpadlo ovládané plovákem s hlídáním poruchového stavu | [14 empty] | P | 1
6 | K | Pol80 | Šachta s bezpečnostním přelivem | kpl | 1 |  | 0 |  |  | základní |  | 0 | 0 | 0 | 0 | 0 | 4 | K | 1 | ROZPOCET | 0 | 0 | 0 | 0 | 0 | 1 | 0 | 4 | 1134455716
| P |  | Poznámka k položce: Betonová s hydroizolačním nátěrem pro trvalé umístění ve vodě bezpečnostní přeliv řešen mříží odtok ze dna šachty, do dna šachty nátok s uzávěrem pro možnost vypuštění jezírka | [14 empty] | P | 1
7 | K | Pol81 | Nádrž s nátokem podtlakové kanalizace a dopouštění jezírka | kpl | 1 |  | 0 |  |  | základní |  | 0 | 0 | 0 | 0 | 0 | 4 | K | 1 | ROZPOCET | 0 | 0 | 0 | 0 | 0 | 1 | 0 | 4 | -59127945
| P |  | Poznámka k položce: Nádrž betonová se vstupním vodotěsným poklopem zajištěným zámkem, odvětraná nad střechu | [14 empty] | P | 1

## IO 08-IO 13 - Silnoproudé...
{fadf7024-c050-403b-96df-cb8062fdffb9}
2
| KRYCÍ LIST SOUPISU PRACÍ | [7 empty] | v --- níže se nacházejí doplnkové a pomocné údaje k sestavám --- v | [8 empty] | False
Stavba:
Novostavba CEPIS (Centre for Entrepreneurship, Professional and International Studies)
Objekt:
IO 08-IO 13 - Silnoproudé rozvody a přípojky NN a VN, trafostanice, slaboproudé rozvody, areál. a veřej. osvětlení
| KSO: |  |  |  |  | CC-CZ:
| Místo: |  |  |  |  | Datum: | 0
| Zadavatel: |  |  |  |  | IČ: | 47813059
|  | Slezská univerzita v Opavě |  |  |  | DIČ: | CZ47813059
| Uchazeč: |  |  |  |  | IČ: | Vyplň údaj
|  | Vyplň údaj |  |  |  | DIČ: | Vyplň údaj
| Projektant: |  |  |  |  | IČ: | 29263140
|  | Ateliér Velehradský, s. r. o. |  |  |  | DIČ: | CZ29263140
| Zpracovatel: |  |  |  |  | IČ:
DIČ:
Poznámka:
| Cena bez DPH | [5 empty] | 0
|  |  | Základ daně |  |  | Sazba daně | Výše daně
| DPH | základní | 0 |  |  | 21% | 0
|  | snížená | 0 |  |  | 15% | 0
|  | zákl. přenesená | 0 |  |  | 21% | 0
|  | sníž. přenesená | 0 |  |  | 15% | 0
|  | nulová | 0 |  |  | 0% | 0
| Cena s DPH |  |  | v | CZK |  | 0
REKAPITULACE ČLENĚNÍ SOUPISU PRACÍ
Stavba:
Novostavba CEPIS (Centre for Entrepreneurship, Professional and International Studies)
Objekt:
IO 08-IO 13 - Silnoproudé rozvody a přípojky NN a VN, trafostanice, slaboproudé rozvody, areál. a veřej. osvětlení
Místo: | [5 empty] | Datum: | 0
Zadavatel: |  |  | Slezská univerzita v Opavě |  |  | Projektant: | Ateliér Velehradský, s. r. o.
Uchazeč: |  |  | Vyplň údaj |  |  | Zpracovatel:
Kód dílu - Popis | [6 empty] | Cena celkem [CZK]
Náklady stavby celkem | [6 empty] | 0 | [11 empty] | -1
| IO 08 - Silnoproudé rozvody NN | [5 empty] | 0
| IO 08.1 - Přípojka NN | [5 empty] | 0
| IO 09 - Silnoproudé rozvody VN | [5 empty] | 0
| IO 09.1 - Trafostanice | [5 empty] | 0
| IO 10 - Slaboproudé rozvody | [5 empty] | 0
| IO 11 - Areálové osvětlení | [5 empty] | 0
| IO 12 - Veřejné osvětlení | [5 empty] | 0
| IO 13 - Přeložka veřejného osvětlení | [5 empty] | 0
SOUPIS PRACÍ
Stavba:
Novostavba CEPIS (Centre for Entrepreneurship, Professional and International Studies)
Objekt:
IO 08-IO 13 - Silnoproudé rozvody a přípojky NN a VN, trafostanice, slaboproudé rozvody, areál. a veřej. osvětlení
Místo: | [5 empty] | Datum: | 0
Zadavatel: |  |  | Slezská univerzita v Opavě |  |  | Projektant: | Ateliér Velehradský, s. r. o.
Uchazeč: |  |  | Vyplň údaj |  |  | Zpracovatel:
PČ | Typ | Kód | Popis | MJ | Množství | J.cena [CZK] | Cena celkem [CZK] | Cenová soustava |  | DPH | J. Nh [h] | Nh celkem [h] | J. hmotnost [t] | Hmotnost celkem [t] | J. suť [t] | Suť Celkem [t]
Náklady soupisu celkem | [6 empty] | 0 |  |  |  |  | 0 |  | 0 |  | 0 |  | D | -1 | [7 empty] | 0
| D | IO 08 | Silnoproudé rozvody NN |  |  |  | 0 |  |  |  |  | 0 |  | 0 |  | 0 | 4 | D | 0 | ROZPOCET | [6 empty] | 0
1 | K | IO 08.1 | trasa | m | 60 |  | 0 |  |  | základní |  | 0 | 0 | 0 | 0 | 0 | 512 | K | 1 | ROZPOCET | 0 | 0 | 0 | 0 | 0 | 1 | 0 | 512 | 1055435928
| D | IO 08.1 | Přípojka NN |  |  |  | 0 |  |  |  |  | 0 |  | 0 |  | 0 | 4 | D | 0 | ROZPOCET | [6 empty] | 0
2 | K | IO 08.1.1 | trasa | m | 170 |  | 0 |  |  | základní |  | 0 | 0 | 0 | 0 | 0 | 512 | K | 1 | ROZPOCET | 0 | 0 | 0 | 0 | 0 | 1 | 0 | 512 | -1504491795
| D | IO 09 | Silnoproudé rozvody VN |  |  |  | 0 |  |  |  |  | 0 |  | 0 |  | 0 | 4 | D | 0 | ROZPOCET | [6 empty] | 0
3 | K | IO 09.0 | trasa | m | 75 |  | 0 |  |  | základní |  | 0 | 0 | 0 | 0 | 0 | 512 | K | 1 | ROZPOCET | 0 | 0 | 0 | 0 | 0 | 1 | 0 | 512 | -572561934
| D | IO 09.1 | Trafostanice |  |  |  | 0 |  |  |  |  | 0 |  | 0 |  | 0 | 4 | D | 0 | ROZPOCET | [6 empty] | 0
4 | K | IO 09.1 | VN ROZVADĚČ | kpl | 1 |  | 0 |  |  | základní |  | 0 | 0 | 0 | 0 | 0 | 512 | K | 1 | ROZPOCET | 0 | 0 | 0 | 0 | 0 | 1 | 0 | 512 | 2007797069
5 | K | IO 09.2 | Transformátor 22/0,42kV/800kVA suchý, epoxid, Uk=6%, Ecodesign2 | kpl | 1 |  | 0 |  |  | základní |  | 0 | 0 | 0 | 0 | 0 | 512 | K | 1 | ROZPOCET | 0 | 0 | 0 | 0 | 0 | 1 | 0 | 512 | 357788566
6 | K | IO 09.3 | NN rozvaděč ANG, 15x poj. vývod vel.2 | kpl | 1 |  | 0 |  |  | základní |  | 0 | 0 | 0 | 0 | 0 | 512 | K | 1 | ROZPOCET | 0 | 0 | 0 | 0 | 0 | 1 | 0 | 512 | -256437535
7 | K | IO 09.4 | Uzemnění a ochrana před bleskem | kpl | 1 |  | 0 |  |  | základní |  | 0 | 0 | 0 | 0 | 0 | 512 | K | 1 | ROZPOCET | 0 | 0 | 0 | 0 | 0 | 1 | 0 | 512 | -115198609
8 | K | IO 09.5 | Propojovací kabeláž, ustavení, instalace, zprovozění, zkoušky, dokumentace, revize | kpl | 1 |  | 0 |  |  | základní |  | 0 | 0 | 0 | 0 | 0 | 512 | K | 1 | ROZPOCET | 0 | 0 | 0 | 0 | 0 | 1 | 0 | 512 | 1521872207
| D | IO 10 | Slaboproudé rozvody |  |  |  | 0 |  |  |  |  | 0 |  | 0 |  | 0 | 4 | D | 0 | ROZPOCET | [6 empty] | 0
9 | K | IO 10.1 | trasa | m | 125 |  | 0 |  |  | základní |  | 0 | 0 | 0 | 0 | 0 | 512 | K | 1 | ROZPOCET | 0 | 0 | 0 | 0 | 0 | 1 | 0 | 512 | 522398
| D | IO 11 | Areálové osvětlení |  |  |  | 0 |  |  |  |  | 0 |  | 0 |  | 0 | 4 | D | 0 | ROZPOCET | [6 empty] | 0
10 | K | IO 11.1 | lampa | kpl | 14 |  | 0 |  |  | základní |  | 0 | 0 | 0 | 0 | 0 | 512 | K | 1 | ROZPOCET | 0 | 0 | 0 | 0 | 0 | 1 | 0 | 512 | 1298375493
| D | IO 12 | Veřejné osvětlení |  |  |  | 0 |  |  |  |  | 0 |  | 0 |  | 0 | 4 | D | 0 | ROZPOCET | [6 empty] | 0
11 | K | IO 12.1 | lampa | kpl | 17 |  | 0 |  |  | základní |  | 0 | 0 | 0 | 0 | 0 | 512 | K | 1 | ROZPOCET | 0 | 0 | 0 | 0 | 0 | 1 | 0 | 512 | 37736903
| D | IO 13 | Přeložka veřejného osvětlení |  |  |  | 0 |  |  |  |  | 0 |  | 0 |  | 0 | 4 | D | 0 | ROZPOCET | [6 empty] | 0
12 | K | IO 13.1 | trasa | m | 125 |  | 0 |  |  | základní |  | 0 | 0 | 0 | 0 | 0 | 512 | K | 1 | ROZPOCET | 0 | 0 | 0 | 0 | 0 | 1 | 0 | 512 | 835569207

## IO 14 - Rozvody TČ země-voda
{c1315aed-4cce-419d-81ad-6fdb1ca81da2}
2
| KRYCÍ LIST SOUPISU PRACÍ | [7 empty] | v --- níže se nacházejí doplnkové a pomocné údaje k sestavám --- v | [8 empty] | False
Stavba:
Novostavba CEPIS (Centre for Entrepreneurship, Professional and International Studies)
Objekt:
IO 14 - Rozvody TČ země/voda
| KSO: |  |  |  |  | CC-CZ:
| Místo: |  |  |  |  | Datum: | 0
| Zadavatel: |  |  |  |  | IČ: | 47813059
|  | Slezská univerzita v Opavě |  |  |  | DIČ: | CZ47813059
| Uchazeč: |  |  |  |  | IČ: | Vyplň údaj
|  | Vyplň údaj |  |  |  | DIČ: | Vyplň údaj
| Projektant: |  |  |  |  | IČ: | 29263140
|  | Ateliér Velehradský, s. r. o. |  |  |  | DIČ: | CZ29263140
| Zpracovatel: |  |  |  |  | IČ:
DIČ:
Poznámka:
| Cena bez DPH | [5 empty] | 0
|  |  | Základ daně |  |  | Sazba daně | Výše daně
| DPH | základní | 0 |  |  | 21% | 0
|  | snížená | 0 |  |  | 15% | 0
|  | zákl. přenesená | 0 |  |  | 21% | 0
|  | sníž. přenesená | 0 |  |  | 15% | 0
|  | nulová | 0 |  |  | 0% | 0
| Cena s DPH |  |  | v | CZK |  | 0
REKAPITULACE ČLENĚNÍ SOUPISU PRACÍ
Stavba:
Novostavba CEPIS (Centre for Entrepreneurship, Professional and International Studies)
Objekt:
IO 14 - Rozvody TČ země/voda
Místo: | [5 empty] | Datum: | 0
Zadavatel: |  |  | Slezská univerzita v Opavě |  |  | Projektant: | Ateliér Velehradský, s. r. o.
Uchazeč: |  |  | Vyplň údaj |  |  | Zpracovatel:
Kód dílu - Popis | [6 empty] | Cena celkem [CZK]
Náklady stavby celkem | [6 empty] | 0 | [11 empty] | -1
| D1 - Ústřední topení a chlazení | [5 empty] | 0
SOUPIS PRACÍ
Stavba:
Novostavba CEPIS (Centre for Entrepreneurship, Professional and International Studies)
Objekt:
IO 14 - Rozvody TČ země/voda
Místo: | [5 empty] | Datum: | 0
Zadavatel: |  |  | Slezská univerzita v Opavě |  |  | Projektant: | Ateliér Velehradský, s. r. o.
Uchazeč: |  |  | Vyplň údaj |  |  | Zpracovatel:
PČ | Typ | Kód | Popis | MJ | Množství | J.cena [CZK] | Cena celkem [CZK] | Cenová soustava |  | DPH | J. Nh [h] | Nh celkem [h] | J. hmotnost [t] | Hmotnost celkem [t] | J. suť [t] | Suť Celkem [t]
Náklady soupisu celkem | [6 empty] | 0 |  |  |  |  | 0 |  | 0 |  | 0 |  | D | -1 | [7 empty] | 0
| D | D1 | Ústřední topení a chlazení |  |  |  | 0 |  |  |  |  | 0 |  | 0 |  | 0 | 1 | D | 0 | ROZPOCET | [6 empty] | 0
1 | K | Pol36 | ZAŘIZENÍ - TEPELNÉ ČERPADLA ZEMĚ/VODA | kpl | 1 |  | 0 |  |  | základní |  | 0 | 0 | 0 | 0 | 0 | 4 | K | 1 | ROZPOCET | 0 | 0 | 0 | 0 | 0 | 1 | 0 | 4 | -971989466
| P |  | Poznámka k položce: Zdroj chladu a tepla, napojeno na hlubinné vrty (dodávka jiné profesní části), ovládání v projektu MaR. Parametry dle projektu. Zařízení pro vnítřní provedení s chaldivem R410A. Celkem 2 kusy zapojené paralelně. | [14 empty] | P | 1
2 | K | Pol53 | PROVEDENÍ VRTŮ | kpl | 1 |  | 0 |  |  | základní |  | 0 | 0 | 0 | 0 | 0 | 4 | K | 1 | ROZPOCET | 0 | 0 | 0 | 0 | 0 | 1 | 0 | 4 | -835529103
| P |  | Poznámka k položce: Kompletní provedení vrtů včetně organizačních, nákladů, dopravy apod. 72x 150 m (vrtání s pažením). | [14 empty] | P | 1
3 | K | Pol54 | NAPOJENÍ VRTŮ A KOMPLETNÍ MATERIÁL PRO PROVEDENÍ | kpl | 1 |  | 0 |  |  | základní |  | 0 | 0 | 0 | 0 | 0 | 4 | K | 1 | ROZPOCET | 0 | 0 | 0 | 0 | 0 | 1 | 0 | 4 | 1496118121
| P |  | Poznámka k položce: materiálu pro napojení vrtů do technické místnosti. práce na dopojení vrtů – zemní práce, elektro svařování, tlakové zkoušky, plnění, ukládání jímek apod. | [14 empty] | P | 1
4 | K | Pol55 | OSTATNÍ NÁKLADY | kpl | 1 |  | 0 |  |  | základní |  | 0 | 0 | 0 | 0 | 0 | 4 | K | 1 | ROZPOCET | 0 | 0 | 0 | 0 | 0 | 1 | 0 | 4 | -103570333
| P |  | Poznámka k položce: Doprava, zařízení staveniště, jeřáb, montážní plošiny, montážní materiál, dokumentace, zkoušky systému, dilatační a tlakové zkoušky, revize zařízení, zaregulování systému, polepy, zaškolení obsluhy, napuštění a odvzdušnění systému. | [14 empty] | P | 1

## IO 15 - Diesel agregát
{97aa5e1d-6f7e-41ec-9fec-743d613af92c}
2
| KRYCÍ LIST SOUPISU PRACÍ | [7 empty] | v --- níže se nacházejí doplnkové a pomocné údaje k sestavám --- v | [8 empty] | False
Stavba:
Novostavba CEPIS (Centre for Entrepreneurship, Professional and International Studies)
Objekt:
IO 15 - Diesel agregát
| KSO: |  |  |  |  | CC-CZ:
| Místo: |  |  |  |  | Datum: | 0
| Zadavatel: |  |  |  |  | IČ: | 47813059
|  | Slezská univerzita v Opavě |  |  |  | DIČ: | CZ47813059
| Uchazeč: |  |  |  |  | IČ: | Vyplň údaj
|  | Vyplň údaj |  |  |  | DIČ: | Vyplň údaj
| Projektant: |  |  |  |  | IČ: | 29263140
|  | Ateliér Velehradský, s. r. o. |  |  |  | DIČ: | CZ29263140
| Zpracovatel: |  |  |  |  | IČ:
DIČ:
Poznámka:
| Cena bez DPH | [5 empty] | 0
|  |  | Základ daně |  |  | Sazba daně | Výše daně
| DPH | základní | 0 |  |  | 21% | 0
|  | snížená | 0 |  |  | 15% | 0
|  | zákl. přenesená | 0 |  |  | 21% | 0
|  | sníž. přenesená | 0 |  |  | 15% | 0
|  | nulová | 0 |  |  | 0% | 0
| Cena s DPH |  |  | v | CZK |  | 0
REKAPITULACE ČLENĚNÍ SOUPISU PRACÍ
Stavba:
Novostavba CEPIS (Centre for Entrepreneurship, Professional and International Studies)
Objekt:
IO 15 - Diesel agregát
Místo: | [5 empty] | Datum: | 0
Zadavatel: |  |  | Slezská univerzita v Opavě |  |  | Projektant: | Ateliér Velehradský, s. r. o.
Uchazeč: |  |  | Vyplň údaj |  |  | Zpracovatel:
Kód dílu - Popis | [6 empty] | Cena celkem [CZK]
Náklady stavby celkem | [6 empty] | 0 | [11 empty] | -1
| IO 15 - Diesel agregát | [5 empty] | 0
SOUPIS PRACÍ
Stavba:
Novostavba CEPIS (Centre for Entrepreneurship, Professional and International Studies)
Objekt:
IO 15 - Diesel agregát
Místo: | [5 empty] | Datum: | 0
Zadavatel: |  |  | Slezská univerzita v Opavě |  |  | Projektant: | Ateliér Velehradský, s. r. o.
Uchazeč: |  |  | Vyplň údaj |  |  | Zpracovatel:
PČ | Typ | Kód | Popis | MJ | Množství | J.cena [CZK] | Cena celkem [CZK] | Cenová soustava |  | DPH | J. Nh [h] | Nh celkem [h] | J. hmotnost [t] | Hmotnost celkem [t] | J. suť [t] | Suť Celkem [t]
Náklady soupisu celkem | [6 empty] | 0 |  |  |  |  | 0 |  | 0 |  | 0 |  | D | -1 | [7 empty] | 0
| D | IO 15 | Diesel agregát |  |  |  | 0 |  |  |  |  | 0 |  | 0 |  | 0 | 4 | D | 0 | ROZPOCET | [6 empty] | 0
1 | K | IO 15.1 | Kabely a kabelové trasy | kpl | 1 |  | 0 |  |  | základní |  | 0 | 0 | 0 | 0 | 0 | 512 | K | 1 | ROZPOCET | 0 | 0 | 0 | 0 | 0 | 1 | 0 | 512 | -205655328
2 | K | IO 15.2 | Rozvaděč ATS | kpl | 1 |  | 0 |  |  | základní |  | 0 | 0 | 0 | 0 | 0 | 512 | K | 1 | ROZPOCET | 0 | 0 | 0 | 0 | 0 | 1 | 0 | 512 | 1252639726
3 | K | IO 15.3 | Vzduchotechnika, výfuk spalin, tlumič hluku | kpl | 1 |  | 0 |  |  | základní |  | 0 | 0 | 0 | 0 | 0 | 512 | K | 1 | ROZPOCET | 0 | 0 | 0 | 0 | 0 | 1 | 0 | 512 | 1575407113
4 | K | IO 15.4 | Pripojovací kabeláž, uzemnění, ochrana před bleskem | kpl | 1 |  | 0 |  |  | základní |  | 0 | 0 | 0 | 0 | 0 | 512 | K | 1 | ROZPOCET | 0 | 0 | 0 | 0 | 0 | 1 | 0 | 512 | -769355458
5 | K | IO 15.5 | Ostatní | kpl | 1 |  | 0 |  |  | základní |  | 0 | 0 | 0 | 0 | 0 | 512 | K | 1 | ROZPOCET | 0 | 0 | 0 | 0 | 0 | 1 | 0 | 512 | -56559699
| P |  | Poznámka k položce: dokumentace pro provedení stavby, projektová dokumentace realizační, skutečného provedení, ostatní dokumentace, protokoly o zkoušce, nastavení a uživení systému, koordinace s ostatními profesemi, zaučení obsluhy, montážní mechanismy apod. | [14 empty] | P | 1

## VRN a ON - Vedlejší a ost...
{f90a72ec-2764-461a-a740-bf10b16e3a73}
2
| KRYCÍ LIST SOUPISU PRACÍ | [7 empty] | v --- níže se nacházejí doplnkové a pomocné údaje k sestavám --- v | [8 empty] | False
Stavba:
Novostavba CEPIS (Centre for Entrepreneurship, Professional and International Studies)
Objekt:
VRN a ON - Vedlejší a ostatní náklady
| KSO: |  |  |  |  | CC-CZ:
| Místo: |  |  |  |  | Datum: | 0
| Zadavatel: |  |  |  |  | IČ: | 47813059
|  | Slezská univerzita v Opavě |  |  |  | DIČ: | CZ47813059
| Uchazeč: |  |  |  |  | IČ: | Vyplň údaj
|  | Vyplň údaj |  |  |  | DIČ: | Vyplň údaj
| Projektant: |  |  |  |  | IČ: | 29263140
|  | Ateliér Velehradský, s. r. o. |  |  |  | DIČ: | CZ29263140
| Zpracovatel: |  |  |  |  | IČ:
DIČ:
Poznámka:
| Cena bez DPH | [5 empty] | 0
|  |  | Základ daně |  |  | Sazba daně | Výše daně
| DPH | základní | 0 |  |  | 21% | 0
|  | snížená | 0 |  |  | 15% | 0
|  | zákl. přenesená | 0 |  |  | 21% | 0
|  | sníž. přenesená | 0 |  |  | 15% | 0
|  | nulová | 0 |  |  | 0% | 0
| Cena s DPH |  |  | v | CZK |  | 0
REKAPITULACE ČLENĚNÍ SOUPISU PRACÍ
Stavba:
Novostavba CEPIS (Centre for Entrepreneurship, Professional and International Studies)
Objekt:
VRN a ON - Vedlejší a ostatní náklady
Místo: | [5 empty] | Datum: | 0
Zadavatel: |  |  | Slezská univerzita v Opavě |  |  | Projektant: | Ateliér Velehradský, s. r. o.
Uchazeč: |  |  | Vyplň údaj |  |  | Zpracovatel:
Kód dílu - Popis | [6 empty] | Cena celkem [CZK]
Náklady stavby celkem | [6 empty] | 0 | [11 empty] | -1
| VRN - Vedlejší rozpočtové náklady | [5 empty] | 0
SOUPIS PRACÍ
Stavba:
Novostavba CEPIS (Centre for Entrepreneurship, Professional and International Studies)
Objekt:
VRN a ON - Vedlejší a ostatní náklady
Místo: | [5 empty] | Datum: | 0
Zadavatel: |  |  | Slezská univerzita v Opavě |  |  | Projektant: | Ateliér Velehradský, s. r. o.
Uchazeč: |  |  | Vyplň údaj |  |  | Zpracovatel:
PČ | Typ | Kód | Popis | MJ | Množství | J.cena [CZK] | Cena celkem [CZK] | Cenová soustava |  | DPH | J. Nh [h] | Nh celkem [h] | J. hmotnost [t] | Hmotnost celkem [t] | J. suť [t] | Suť Celkem [t]
Náklady soupisu celkem | [6 empty] | 0 |  |  |  |  | 0 |  | 0 |  | 0 |  | D | -1 | [7 empty] | 0
| D | VRN | Vedlejší rozpočtové náklady |  |  |  | 0 |  |  |  |  | 0 |  | 0 |  | 0 | 5 | D | 0 | ROZPOCET | [6 empty] | 0
1 | K | VRN | Vedlejší a ostatní náklady pro kompletní realizaci díla | kpl | 1 |  | 0 |  |  | základní |  | 0 | 0 | 0 | 0 | 0 | 4 | K | 1 | ROZPOCET | 0 | 0 | 0 | 0 | 0 | 1 | 0 | 4 | 1883703665

## INV - Náklady investora
{4cb53449-843a-436f-b1bc-b002d9e87397}
2
| KRYCÍ LIST SOUPISU PRACÍ | [7 empty] | v --- níže se nacházejí doplnkové a pomocné údaje k sestavám --- v | [8 empty] | False
Stavba:
Novostavba CEPIS (Centre for Entrepreneurship, Professional and International Studies)
Objekt:
INV - Náklady investora
| KSO: |  |  |  |  | CC-CZ:
| Místo: |  |  |  |  | Datum: | 0
| Zadavatel: |  |  |  |  | IČ: | 47813059
|  | Slezská univerzita v Opavě |  |  |  | DIČ: | CZ47813059
| Uchazeč: |  |  |  |  | IČ: | Vyplň údaj
|  | Vyplň údaj |  |  |  | DIČ: | Vyplň údaj
| Projektant: |  |  |  |  | IČ: | 29263140
|  | Ateliér Velehradský, s. r. o. |  |  |  | DIČ: | CZ29263140
| Zpracovatel: |  |  |  |  | IČ:
DIČ:
Poznámka:
| Cena bez DPH | [5 empty] | 0
|  |  | Základ daně |  |  | Sazba daně | Výše daně
| DPH | základní | 0 |  |  | 21% | 0
|  | snížená | 0 |  |  | 15% | 0
|  | zákl. přenesená | 0 |  |  | 21% | 0
|  | sníž. přenesená | 0 |  |  | 15% | 0
|  | nulová | 0 |  |  | 0% | 0
| Cena s DPH |  |  | v | CZK |  | 0
REKAPITULACE ČLENĚNÍ SOUPISU PRACÍ
Stavba:
Novostavba CEPIS (Centre for Entrepreneurship, Professional and International Studies)
Objekt:
INV - Náklady investora
Místo: | [5 empty] | Datum: | 0
Zadavatel: |  |  | Slezská univerzita v Opavě |  |  | Projektant: | Ateliér Velehradský, s. r. o.
Uchazeč: |  |  | Vyplň údaj |  |  | Zpracovatel:
Kód dílu - Popis | [6 empty] | Cena celkem [CZK]
Náklady stavby celkem | [6 empty] | 0 | [11 empty] | -1
| VRN - Vedlejší rozpočtové náklady | [5 empty] | 0
SOUPIS PRACÍ
Stavba:
Novostavba CEPIS (Centre for Entrepreneurship, Professional and International Studies)
Objekt:
INV - Náklady investora
Místo: | [5 empty] | Datum: | 0
Zadavatel: |  |  | Slezská univerzita v Opavě |  |  | Projektant: | Ateliér Velehradský, s. r. o.
Uchazeč: |  |  | Vyplň údaj |  |  | Zpracovatel:
PČ | Typ | Kód | Popis | MJ | Množství | J.cena [CZK] | Cena celkem [CZK] | Cenová soustava |  | DPH | J. Nh [h] | Nh celkem [h] | J. hmotnost [t] | Hmotnost celkem [t] | J. suť [t] | Suť Celkem [t]
Náklady soupisu celkem | [6 empty] | 0 |  |  |  |  | 0 |  | 0 |  | 0 |  | D | -1 | [7 empty] | 0
| D | VRN | Vedlejší rozpočtové náklady |  |  |  | 0 |  |  |  |  | 0 |  | 0 |  | 0 | 5 | D | 0 | ROZPOCET | [6 empty] | 0
1 | K | VRN.1 | technický dozor investora (TDI) | kpl | 1 |  | 0 |  |  | základní |  | 0 | 0 | 0 | 0 | 0 | 4 | K | 1 | ROZPOCET | 0 | 0 | 0 | 0 | 0 | 1 | 0 | 4 | -214031940
2 | K | VRN.2 | autorský dozor | kpl | 1 |  | 0 |  |  | základní |  | 0 | 0 | 0 | 0 | 0 | 4 | K | 1 | ROZPOCET | 0 | 0 | 0 | 0 | 0 | 1 | 0 | 4 | 895220495
3 | K | VRN.3 | koordinátor BOZP | kpl | 1 |  | 0 |  |  | základní |  | 0 | 0 | 0 | 0 | 0 | 4 | K | 1 | ROZPOCET | 0 | 0 | 0 | 0 | 0 | 1 | 0 | 4 | 1749175149

## PDI - Interiéry_nevyplňovat
{17fd990f-e213-4ab2-aa4d-10264784ed16}
2
| KRYCÍ LIST SOUPISU PRACÍ | [7 empty] | v --- níže se nacházejí doplnkové a pomocné údaje k sestavám --- v | [8 empty] | False
Stavba:
Novostavba CEPIS (Centre for Entrepreneurship, Professional and International Studies)
Objekt:
PDI - Interiéry
| KSO: |  |  |  |  | CC-CZ:
| Místo: |  |  |  |  | Datum: | 0
| Zadavatel: |  |  |  |  | IČ: | 47813059
|  | Slezská univerzita v Opavě |  |  |  | DIČ: | CZ47813059
| Uchazeč: |  |  |  |  | IČ: | Vyplň údaj
|  | Vyplň údaj |  |  |  | DIČ: | Vyplň údaj
| Projektant: |  |  |  |  | IČ: | 29263140
|  | Ateliér Velehradský, s. r. o. |  |  |  | DIČ: | CZ29263140
| Zpracovatel: |  |  |  |  | IČ:
DIČ:
Poznámka:
| Cena bez DPH | [5 empty] | 0
|  |  | Základ daně |  |  | Sazba daně | Výše daně
| DPH | základní | 0 |  |  | 21% | 0
|  | snížená | 0 |  |  | 15% | 0
|  | zákl. přenesená | 0 |  |  | 21% | 0
|  | sníž. přenesená | 0 |  |  | 15% | 0
|  | nulová | 0 |  |  | 0% | 0
| Cena s DPH |  |  | v | CZK |  | 0
REKAPITULACE ČLENĚNÍ SOUPISU PRACÍ
Stavba:
Novostavba CEPIS (Centre for Entrepreneurship, Professional and International Studies)
Objekt:
PDI - Interiéry
Místo: | [5 empty] | Datum: | 0
Zadavatel: |  |  | Slezská univerzita v Opavě |  |  | Projektant: | Ateliér Velehradský, s. r. o.
Uchazeč: |  |  | Vyplň údaj |  |  | Zpracovatel:
Kód dílu - Popis | [6 empty] | Cena celkem [CZK]
Náklady stavby celkem | [6 empty] | 0 | [11 empty] | -1
| N - Nábytek | [5 empty] | 0
| OS - Orietnační systém | [5 empty] | 0
| V - Truhlářské výrobky | [5 empty] | 0
| AV - AV technika | [5 empty] | 0
| VRN a ON - Vedlejší a ostatní náklady pro interiér | [5 empty] | 0
SOUPIS PRACÍ
Stavba:
Novostavba CEPIS (Centre for Entrepreneurship, Professional and International Studies)
Objekt:
PDI - Interiéry
Místo: | [5 empty] | Datum: | 0
Zadavatel: |  |  | Slezská univerzita v Opavě |  |  | Projektant: | Ateliér Velehradský, s. r. o.
Uchazeč: |  |  | Vyplň údaj |  |  | Zpracovatel:
PČ | Typ | Kód | Popis | MJ | Množství | J.cena [CZK] | Cena celkem [CZK] | Cenová soustava |  | DPH | J. Nh [h] | Nh celkem [h] | J. hmotnost [t] | Hmotnost celkem [t] | J. suť [t] | Suť Celkem [t]
Náklady soupisu celkem | [6 empty] | 0 |  |  |  |  | 0 |  | 0 |  | 0 |  | D | -1 | [7 empty] | 0
| D | N | Nábytek |  |  |  | 0 |  |  |  |  | 0 |  | 0 |  | 0 | 1 | D | 0 | ROZPOCET | [6 empty] | 0
1 | K | N 01 | židle do učeben | kpl | 242 |  | 0 |  |  | základní |  | 0 | 0 | 0 | 0 | 0 | 4 | K | 1 | ROZPOCET | 0 | 0 | 0 | 0 | 0 | 1 | 0 | 4 | 968994352
2 | K | N 02 | čalouněné křeslo | kpl | 12 |  | 0 |  |  | základní |  | 0 | 0 | 0 | 0 | 0 | 4 | K | 1 | ROZPOCET | 0 | 0 | 0 | 0 | 0 | 1 | 0 | 4 | 2131358582
3 | K | N 03 | čalouněný taburet | kpl | 6 |  | 0 |  |  | základní |  | 0 | 0 | 0 | 0 | 0 | 4 | K | 1 | ROZPOCET | 0 | 0 | 0 | 0 | 0 | 1 | 0 | 4 | 1079504884
4 | K | N 04 | odkládací stolek | kpl | 10 |  | 0 |  |  | základní |  | 0 | 0 | 0 | 0 | 0 | 4 | K | 1 | ROZPOCET | 0 | 0 | 0 | 0 | 0 | 1 | 0 | 4 | -2101087119
5 | K | N 05 | exteriérová židle | kpl | 49 |  | 0 |  |  | základní |  | 0 | 0 | 0 | 0 | 0 | 4 | K | 1 | ROZPOCET | 0 | 0 | 0 | 0 | 0 | 1 | 0 | 4 | 1598194572
6 | K | N 06 | kancelářská židle | kpl | 36 |  | 0 |  |  | základní |  | 0 | 0 | 0 | 0 | 0 | 4 | K | 1 | ROZPOCET | 0 | 0 | 0 | 0 | 0 | 1 | 0 | 4 | 1200721088
7 | K | N 07 | sklápěcí stolek | kpl | 10 |  | 0 |  |  | základní |  | 0 | 0 | 0 | 0 | 0 | 4 | K | 1 | ROZPOCET | 0 | 0 | 0 | 0 | 0 | 1 | 0 | 4 | -667027701
8 | K | N 08 | sklápěcí židle se stolkem | kpl | 90 |  | 0 |  |  | základní |  | 0 | 0 | 0 | 0 | 0 | 4 | K | 1 | ROZPOCET | 0 | 0 | 0 | 0 | 0 | 1 | 0 | 4 | -712653455
9 | K | N 09 | akustické sofa | kpl | 3 |  | 0 |  |  | základní |  | 0 | 0 | 0 | 0 | 0 | 4 | K | 1 | ROZPOCET | 0 | 0 | 0 | 0 | 0 | 1 | 0 | 4 | -265708830
10 | K | N 10 | barová židle | kpl | 8 |  | 0 |  |  | základní |  | 0 | 0 | 0 | 0 | 0 | 4 | K | 1 | ROZPOCET | 0 | 0 | 0 | 0 | 0 | 1 | 0 | 4 | -1170552046
11 | K | N 11 | otočné křeslo | kpl | 98 |  | 0 |  |  | základní |  | 0 | 0 | 0 | 0 | 0 | 4 | K | 1 | ROZPOCET | 0 | 0 | 0 | 0 | 0 | 1 | 0 | 4 | 1195425722
12 | K | N 12 | akustické křeslo | kpl | 15 |  | 0 |  |  | základní |  | 0 | 0 | 0 | 0 | 0 | 4 | K | 1 | ROZPOCET | 0 | 0 | 0 | 0 | 0 | 1 | 0 | 4 | -502633710
13 | K | N 13 | dávkovač mýdla pod zrcadlo | kpl | 16 |  | 0 |  |  | základní |  | 0 | 0 | 0 | 0 | 0 | 4 | K | 1 | ROZPOCET | 0 | 0 | 0 | 0 | 0 | 1 | 0 | 4 | -474406681
14 | K | N 14 | soliterní věšák | kpl | 1 |  | 0 |  |  | základní |  | 0 | 0 | 0 | 0 | 0 | 4 | K | 1 | ROZPOCET | 0 | 0 | 0 | 0 | 0 | 1 | 0 | 4 | -517620539
15 | K | N 15 | odpočinkové křeslo | kpl | 12 |  | 0 |  |  | základní |  | 0 | 0 | 0 | 0 | 0 | 4 | K | 1 | ROZPOCET | 0 | 0 | 0 | 0 | 0 | 1 | 0 | 4 | -1630393918
16 | K | N 16 | sklápěcí židle bez stolku | kpl | 10 |  | 0 |  |  | základní |  | 0 | 0 | 0 | 0 | 0 | 4 | K | 1 | ROZPOCET | 0 | 0 | 0 | 0 | 0 | 1 | 0 | 4 | -537389685
17 | K | N 17 | závěsná houpačka | kpl | 4 |  | 0 |  |  | základní |  | 0 | 0 | 0 | 0 | 0 | 4 | K | 1 | ROZPOCET | 0 | 0 | 0 | 0 | 0 | 1 | 0 | 4 | -277532371
18 | K | N 18 | barová židle | kpl | 34 |  | 0 |  |  | základní |  | 0 | 0 | 0 | 0 | 0 | 4 | K | 1 | ROZPOCET | 0 | 0 | 0 | 0 | 0 | 1 | 0 | 4 | 579702233
19 | K | N 19 | zásobník ručníků pod zrcadlo | kpl | 14 |  | 0 |  |  | základní |  | 0 | 0 | 0 | 0 | 0 | 4 | K | 1 | ROZPOCET | 0 | 0 | 0 | 0 | 0 | 1 | 0 | 4 | -1479690620
20 | K | N 20 | konferenční židle se sklopným stolkem | kpl | 80 |  | 0 |  |  | základní |  | 0 | 0 | 0 | 0 | 0 | 4 | K | 1 | ROZPOCET | 0 | 0 | 0 | 0 | 0 | 1 | 0 | 4 | 1263904947
21 | K | N 21 | sedací vak | kpl | 4 |  | 0 |  |  | základní |  | 0 | 0 | 0 | 0 | 0 | 4 | K | 1 | ROZPOCET | 0 | 0 | 0 | 0 | 0 | 1 | 0 | 4 | -500052440
22 | K | N 23 | akustická kabinka jednomístná | kpl | 10 |  | 0 |  |  | základní |  | 0 | 0 | 0 | 0 | 0 | 4 | K | 1 | ROZPOCET | 0 | 0 | 0 | 0 | 0 | 1 | 0 | 4 | 1311131614
23 | K | N 24 | akustická kabinka dvoumístná | kpl | 5 |  | 0 |  |  | základní |  | 0 | 0 | 0 | 0 | 0 | 4 | K | 1 | ROZPOCET | 0 | 0 | 0 | 0 | 0 | 1 | 0 | 4 | 2133574877
24 | K | N 25 | akustická kabinka šestimístná s vybavením | kpl | 2 |  | 0 |  |  | základní |  | 0 | 0 | 0 | 0 | 0 | 4 | K | 1 | ROZPOCET | 0 | 0 | 0 | 0 | 0 | 1 | 0 | 4 | -259521760
25 | K | N 26 | kolečková židle konferenční | kpl | 211 |  | 0 |  |  | základní |  | 0 | 0 | 0 | 0 | 0 | 4 | K | 1 | ROZPOCET | 0 | 0 | 0 | 0 | 0 | 1 | 0 | 4 | -350816027
26 | K | N 27 | zásobník toaletního papíru | kpl | 23 |  | 0 |  |  | základní |  | 0 | 0 | 0 | 0 | 0 | 4 | K | 1 | ROZPOCET | 0 | 0 | 0 | 0 | 0 | 1 | 0 | 4 | -754044146
27 | K | N 28 | závěsný koš hygienický | kpl | 15 |  | 0 |  |  | základní |  | 0 | 0 | 0 | 0 | 0 | 4 | K | 1 | ROZPOCET | 0 | 0 | 0 | 0 | 0 | 1 | 0 | 4 | -365248798
28 | K | N 29 | dvojháček na oblečení a kabelky | kpl | 20 |  | 0 |  |  | základní |  | 0 | 0 | 0 | 0 | 0 | 4 | K | 1 | ROZPOCET | 0 | 0 | 0 | 0 | 0 | 1 | 0 | 4 | 1375114917
29 | K | N 30 | držák na wc štětku | kpl | 23 |  | 0 |  |  | základní |  | 0 | 0 | 0 | 0 | 0 | 4 | K | 1 | ROZPOCET | 0 | 0 | 0 | 0 | 0 | 1 | 0 | 4 | -65525573
30 | K | N 31 | dílenský stůl | kpl | 1 |  | 0 |  |  | základní |  | 0 | 0 | 0 | 0 | 0 | 4 | K | 1 | ROZPOCET | 0 | 0 | 0 | 0 | 0 | 1 | 0 | 4 | -498215236
31 | K | N 32 | židle do dílny | kpl | 1 |  | 0 |  |  | základní |  | 0 | 0 | 0 | 0 | 0 | 4 | K | 1 | ROZPOCET | 0 | 0 | 0 | 0 | 0 | 1 | 0 | 4 | 2084033236
32 | K | N 33 | odpadkový koš | kpl | 36 |  | 0 |  |  | základní |  | 0 | 0 | 0 | 0 | 0 | 4 | K | 1 | ROZPOCET | 0 | 0 | 0 | 0 | 0 | 1 | 0 | 4 | 2026479381
33 | K | N 34 | odpadkový koš na tříděný odpad | kpl | 13 |  | 0 |  |  | základní |  | 0 | 0 | 0 | 0 | 0 | 4 | K | 1 | ROZPOCET | 0 | 0 | 0 | 0 | 0 | 1 | 0 | 4 | 819101270
34 | K | N 35.1 | odpadkový koš | kpl | 4 |  | 0 |  |  | základní |  | 0 | 0 | 0 | 0 | 0 | 4 | K | 1 | ROZPOCET | 0 | 0 | 0 | 0 | 0 | 1 | 0 | 4 | -1452152637
35 | K | N 35.2 | odpadkový koš | kpl | 1 |  | 0 |  |  | základní |  | 0 | 0 | 0 | 0 | 0 | 4 | K | 1 | ROZPOCET | 0 | 0 | 0 | 0 | 0 | 1 | 0 | 4 | 2092848107
36 | K | N 36 | nástěnný dávkovač mýdla | kpl | 7 |  | 0 |  |  | základní |  | 0 | 0 | 0 | 0 | 0 | 4 | K | 1 | ROZPOCET | 0 | 0 | 0 | 0 | 0 | 1 | 0 | 4 | 95760997
37 | K | N 37 | odpadkový koš | kpl | 14 |  | 0 |  |  | základní |  | 0 | 0 | 0 | 0 | 0 | 4 | K | 1 | ROZPOCET | 0 | 0 | 0 | 0 | 0 | 1 | 0 | 4 | 318965550
38 | K | N 38 | sklopné madlo s držákem toaletního papíru ztp | kpl | 4 |  | 0 |  |  | základní |  | 0 | 0 | 0 | 0 | 0 | 4 | K | 1 | ROZPOCET | 0 | 0 | 0 | 0 | 0 | 1 | 0 | 4 | -316433507
39 | K | N 39 | regál plechový segmentový | kpl | 16 |  | 0 |  |  | základní |  | 0 | 0 | 0 | 0 | 0 | 4 | K | 1 | ROZPOCET | 0 | 0 | 0 | 0 | 0 | 1 | 0 | 4 | 1147085203
40 | K | N 40 | sklopné madlo ztp | kpl | 4 |  | 0 |  |  | základní |  | 0 | 0 | 0 | 0 | 0 | 4 | K | 1 | ROZPOCET | 0 | 0 | 0 | 0 | 0 | 1 | 0 | 4 | -1595678283
41 | K | N 41 | mobilní držák tv | kpl | 5 |  | 0 |  |  | základní |  | 0 | 0 | 0 | 0 | 0 | 4 | K | 1 | ROZPOCET | 0 | 0 | 0 | 0 | 0 | 1 | 0 | 4 | -725547122
42 | K | N 42 | jídelní židle | kpl | 25 |  | 0 |  |  | základní |  | 0 | 0 | 0 | 0 | 0 | 4 | K | 1 | ROZPOCET | 0 | 0 | 0 | 0 | 0 | 1 | 0 | 4 | -278564456
43 | K | N 43 | akustická popis. tabule | kpl | 12 |  | 0 |  |  | základní |  | 0 | 0 | 0 | 0 | 0 | 4 | K | 1 | ROZPOCET | 0 | 0 | 0 | 0 | 0 | 1 | 0 | 4 | 321879344
| D | OS | Orietnační systém |  |  |  | 0 |  |  |  |  | 0 |  | 0 |  | 0 | 1 | D | 0 | ROZPOCET | [6 empty] | 0
44 | K | OS 01 | informace o objektu a škole | kpl | 2 |  | 0 |  |  | základní |  | 0 | 0 | 0 | 0 | 0 | 16 | K | 1 | ROZPOCET | 0 | 0 | 0 | 0 | 0 | 1 | 0 | 16 | -1081715174
45 | K | OS 02 | orientace po patrech | kpl | 2 |  | 0 |  |  | základní |  | 0 | 0 | 0 | 0 | 0 | 16 | K | 1 | ROZPOCET | 0 | 0 | 0 | 0 | 0 | 1 | 0 | 16 | 1949617327
46 | K | OS 03 | nárožní směrovky | kpl | 6 |  | 0 |  |  | základní |  | 0 | 0 | 0 | 0 | 0 | 16 | K | 1 | ROZPOCET | 0 | 0 | 0 | 0 | 0 | 1 | 0 | 16 | -1540599516
47 | K | OS 04 | piktogramy | kpl | 14 |  | 0 |  |  | základní |  | 0 | 0 | 0 | 0 | 0 | 16 | K | 1 | ROZPOCET | 0 | 0 | 0 | 0 | 0 | 1 | 0 | 16 | 528860102
48 | K | OS 05 | nárožní směrovky | kpl | 1 |  | 0 |  |  | základní |  | 0 | 0 | 0 | 0 | 0 | 16 | K | 1 | ROZPOCET | 0 | 0 | 0 | 0 | 0 | 1 | 0 | 16 | -1557227446
49 | K | OS 06 | grafické označení dveří | kpl | 38 |  | 0 |  |  | základní |  | 0 | 0 | 0 | 0 | 0 | 16 | K | 1 | ROZPOCET | 0 | 0 | 0 | 0 | 0 | 1 | 0 | 16 | -1345097227
50 | K | OS 07 | prostorové pylony | kpl | 4 |  | 0 |  |  | základní |  | 0 | 0 | 0 | 0 | 0 | 16 | K | 1 | ROZPOCET | 0 | 0 | 0 | 0 | 0 | 1 | 0 | 16 | -867971844
51 | K | OS 08 | piktogram velký | kpl | 4 |  | 0 |  |  | základní |  | 0 | 0 | 0 | 0 | 0 | 16 | K | 1 | ROZPOCET | 0 | 0 | 0 | 0 | 0 | 1 | 0 | 16 | -93804054
52 | K | OS 09 | informační tabule kavárny | kpl | 1 |  | 0 |  |  | základní |  | 0 | 0 | 0 | 0 | 0 | 16 | K | 1 | ROZPOCET | 0 | 0 | 0 | 0 | 0 | 1 | 0 | 16 | -1289859603
53 | K | OS 10 | název kavárny | kpl | 1 |  | 0 |  |  | základní |  | 0 | 0 | 0 | 0 | 0 | 16 | K | 1 | ROZPOCET | 0 | 0 | 0 | 0 | 0 | 1 | 0 | 16 | 616088577
| D | V | Truhlářské výrobky |  |  |  | 0 |  |  |  |  | 0 |  | 0 |  | 0 | 4 | D | 0 | ROZPOCET | [6 empty] | 0
54 | K | V 01 | studentská lavice dvojmístná | kpl | 54 |  | 0 |  |  | základní |  | 0 | 0 | 0 | 0 | 0 | 512 | K | 1 | ROZPOCET | 0 | 0 | 0 | 0 | 0 | 1 | 0 | 512 | -1716550548
55 | K | V 02 | lektorská katedra | kpl | 6 |  | 0 |  |  | základní |  | 0 | 0 | 0 | 0 | 0 | 512 | K | 1 | ROZPOCET | 0 | 0 | 0 | 0 | 0 | 1 | 0 | 512 | -1624095747
56 | K | V 03 | projekční a popis. tabule | kpl | 70 |  | 0 |  |  | základní |  | 0 | 0 | 0 | 0 | 0 | 512 | K | 1 | ROZPOCET | 0 | 0 | 0 | 0 | 0 | 1 | 0 | 512 | 722045450
57 | K | V 04 | kuchyně v denní místnosti | kpl | 2 |  | 0 |  |  | základní |  | 0 | 0 | 0 | 0 | 0 | 512 | K | 1 | ROZPOCET | 0 | 0 | 0 | 0 | 0 | 1 | 0 | 512 | -1391118541
58 | K | V 05 | jídelní stůl | kpl | 2 |  | 0 |  |  | základní |  | 0 | 0 | 0 | 0 | 0 | 512 | K | 1 | ROZPOCET | 0 | 0 | 0 | 0 | 0 | 1 | 0 | 512 | -1555833868
59 | K | V 06 | kancelářská skříň šatní pravá | kpl | 30 |  | 0 |  |  | základní |  | 0 | 0 | 0 | 0 | 0 | 512 | K | 1 | ROZPOCET | 0 | 0 | 0 | 0 | 0 | 1 | 0 | 512 | -1186245750
60 | K | V 07 | kancelářská skříň levá | kpl | 29 |  | 0 |  |  | základní |  | 0 | 0 | 0 | 0 | 0 | 512 | K | 1 | ROZPOCET | 0 | 0 | 0 | 0 | 0 | 1 | 0 | 512 | 840563294
61 | K | V 08 | otevřená policová skříň | kpl | 26 |  | 0 |  |  | základní |  | 0 | 0 | 0 | 0 | 0 | 512 | K | 1 | ROZPOCET | 0 | 0 | 0 | 0 | 0 | 1 | 0 | 512 | -238265545
62 | K | V 09 | kancelářský stůl | kpl | 26 |  | 0 |  |  | základní |  | 0 | 0 | 0 | 0 | 0 | 512 | K | 1 | ROZPOCET | 0 | 0 | 0 | 0 | 0 | 1 | 0 | 512 | 303987902
63 | K | V 10 | kontejner ke stolu | kpl | 36 |  | 0 |  |  | základní |  | 0 | 0 | 0 | 0 | 0 | 512 | K | 1 | ROZPOCET | 0 | 0 | 0 | 0 | 0 | 1 | 0 | 512 | 253982658
64 | K | V 11 | nástěnná police | kpl | 21 |  | 0 |  |  | základní |  | 0 | 0 | 0 | 0 | 0 | 512 | K | 1 | ROZPOCET | 0 | 0 | 0 | 0 | 0 | 1 | 0 | 512 | 267639631
65 | K | V 12 | nástěnka za stolem | kpl | 35 |  | 0 |  |  | základní |  | 0 | 0 | 0 | 0 | 0 | 512 | K | 1 | ROZPOCET | 0 | 0 | 0 | 0 | 0 | 1 | 0 | 512 | -836510261
66 | K | V 13 | tvarovaná lavice s květináčem | kpl | 1 |  | 0 |  |  | základní |  | 0 | 0 | 0 | 0 | 0 | 512 | K | 1 | ROZPOCET | 0 | 0 | 0 | 0 | 0 | 1 | 0 | 512 | 1182054553
67 | K | V 14 | pódium se sezením | kpl | 1 |  | 0 |  |  | základní |  | 0 | 0 | 0 | 0 | 0 | 512 | K | 1 | ROZPOCET | 0 | 0 | 0 | 0 | 0 | 1 | 0 | 512 | 1011512644
68 | K | V 15 | akustická zasedací místnost | kpl | 4 |  | 0 |  |  | základní |  | 0 | 0 | 0 | 0 | 0 | 512 | K | 1 | ROZPOCET | 0 | 0 | 0 | 0 | 0 | 1 | 0 | 512 | 1423907781
69 | K | V 16 | bar s vybavením | kpl | 1 |  | 0 |  |  | základní |  | 0 | 0 | 0 | 0 | 0 | 512 | K | 1 | ROZPOCET | 0 | 0 | 0 | 0 | 0 | 1 | 0 | 512 | -1402279102
70 | K | V 17 | dělící prvek pro chill out zónu | kpl | 1 |  | 0 |  |  | základní |  | 0 | 0 | 0 | 0 | 0 | 512 | K | 1 | ROZPOCET | 0 | 0 | 0 | 0 | 0 | 1 | 0 | 512 | 1999030372
71 | K | V 18 | studentská lavice jednomístná | kpl | 8 |  | 0 |  |  | základní |  | 0 | 0 | 0 | 0 | 0 | 512 | K | 1 | ROZPOCET | 0 | 0 | 0 | 0 | 0 | 1 | 0 | 512 | 195375430
72 | K | V 19 | nástěnné stolky | kpl | 3 |  | 0 |  |  | základní |  | 0 | 0 | 0 | 0 | 0 | 512 | K | 1 | ROZPOCET | 0 | 0 | 0 | 0 | 0 | 1 | 0 | 512 | -623526899
73 | K | V 20 | kuchyně s vybavením | kpl | 1 |  | 0 |  |  | základní |  | 0 | 0 | 0 | 0 | 0 | 512 | K | 1 | ROZPOCET | 0 | 0 | 0 | 0 | 0 | 1 | 0 | 512 | 2020618092
74 | K | V 21 | stůl do učeben | kpl | 16 |  | 0 |  |  | základní |  | 0 | 0 | 0 | 0 | 0 | 512 | K | 1 | ROZPOCET | 0 | 0 | 0 | 0 | 0 | 1 | 0 | 512 | -18235589
75 | K | V 22 | šatní skříň | kpl | 1 |  | 0 |  |  | základní |  | 0 | 0 | 0 | 0 | 0 | 512 | K | 1 | ROZPOCET | 0 | 0 | 0 | 0 | 0 | 1 | 0 | 512 | 320328169
76 | K | V 23 | odsazené zrcadlo pro skryté zásobníky | kpl | 10 |  | 0 |  |  | základní |  | 0 | 0 | 0 | 0 | 0 | 512 | K | 1 | ROZPOCET | 0 | 0 | 0 | 0 | 0 | 1 | 0 | 512 | 2107765660
77 | K | V 24 | čtyřdílná šatní skříňka | kpl | 62 |  | 0 |  |  | základní |  | 0 | 0 | 0 | 0 | 0 | 512 | K | 1 | ROZPOCET | 0 | 0 | 0 | 0 | 0 | 1 | 0 | 512 | -224401361
78 | K | V 25 | trojdílná šatní skříňka | kpl | 12 |  | 0 |  |  | základní |  | 0 | 0 | 0 | 0 | 0 | 512 | K | 1 | ROZPOCET | 0 | 0 | 0 | 0 | 0 | 1 | 0 | 512 | -2058573911
79 | K | V 26 | trojdílná šatní skříňka zaoblená | kpl | 4 |  | 0 |  |  | základní |  | 0 | 0 | 0 | 0 | 0 | 512 | K | 1 | ROZPOCET | 0 | 0 | 0 | 0 | 0 | 1 | 0 | 512 | -1404047111
80 | K | V 27 | obklad magnetický popisovatelný | kpl | 1 |  | 0 |  |  | základní |  | 0 | 0 | 0 | 0 | 0 | 512 | K | 1 | ROZPOCET | 0 | 0 | 0 | 0 | 0 | 1 | 0 | 512 | 1092865010
81 | K | V 28 | tvarovaná lavice s květináčem | kpl | 2 |  | 0 |  |  | základní |  | 0 | 0 | 0 | 0 | 0 | 512 | K | 1 | ROZPOCET | 0 | 0 | 0 | 0 | 0 | 1 | 0 | 512 | 1324630246
82 | K | V 29 | tvarovaná lavice s květináčem | kpl | 1 |  | 0 |  |  | základní |  | 0 | 0 | 0 | 0 | 0 | 512 | K | 1 | ROZPOCET | 0 | 0 | 0 | 0 | 0 | 1 | 0 | 512 | 593038624
83 | K | V 30 | pracovní stůl | kpl | 33 |  | 0 |  |  | základní |  | 0 | 0 | 0 | 0 | 0 | 512 | K | 1 | ROZPOCET | 0 | 0 | 0 | 0 | 0 | 1 | 0 | 512 | -1461671646
84 | K | V 31 | nástěnná police | kpl | 9 |  | 0 |  |  | základní |  | 0 | 0 | 0 | 0 | 0 | 512 | K | 1 | ROZPOCET | 0 | 0 | 0 | 0 | 0 | 1 | 0 | 512 | -13199031
85 | K | V 32 | kancelářský stůl | kpl | 4 |  | 0 |  |  | základní |  | 0 | 0 | 0 | 0 | 0 | 512 | K | 1 | ROZPOCET | 0 | 0 | 0 | 0 | 0 | 1 | 0 | 512 | -1565532808
86 | K | V 33 | závěsná skříňka s košem pod umyvadla | kpl | 6 |  | 0 |  |  | základní |  | 0 | 0 | 0 | 0 | 0 | 512 | K | 1 | ROZPOCET | 0 | 0 | 0 | 0 | 0 | 1 | 0 | 512 | -2051374015
87 | K | V 34 | kancelářský stůl | kpl | 8 |  | 0 |  |  | základní |  | 0 | 0 | 0 | 0 | 0 | 512 | K | 1 | ROZPOCET | 0 | 0 | 0 | 0 | 0 | 1 | 0 | 512 | -491281428
88 | K | V 35 | kancelářský stůl | kpl | 2 |  | 0 |  |  | základní |  | 0 | 0 | 0 | 0 | 0 | 512 | K | 1 | ROZPOCET | 0 | 0 | 0 | 0 | 0 | 1 | 0 | 512 | 503161595
89 | K | V 36 | kancelářský stůl | kpl | 3 |  | 0 |  |  | základní |  | 0 | 0 | 0 | 0 | 0 | 512 | K | 1 | ROZPOCET | 0 | 0 | 0 | 0 | 0 | 1 | 0 | 512 | 1030522226
90 | K | V 37 | závěsná skříňka s košem pod umyvadla | kpl | 2 |  | 0 |  |  | základní |  | 0 | 0 | 0 | 0 | 0 | 512 | K | 1 | ROZPOCET | 0 | 0 | 0 | 0 | 0 | 1 | 0 | 512 | 2102464859
91 | K | V 38 | tvarovaná sedačka | kpl | 3 |  | 0 |  |  | základní |  | 0 | 0 | 0 | 0 | 0 | 512 | K | 1 | ROZPOCET | 0 | 0 | 0 | 0 | 0 | 1 | 0 | 512 | -911683967
92 | K | V 39 | tvarovaná sedačka s květináčem | kpl | 3 |  | 0 |  |  | základní |  | 0 | 0 | 0 | 0 | 0 | 512 | K | 1 | ROZPOCET | 0 | 0 | 0 | 0 | 0 | 1 | 0 | 512 | -2107173277
93 | K | V 40 | úložná skřín s nikou pro tv | kpl | 4 |  | 0 |  |  | základní |  | 0 | 0 | 0 | 0 | 0 | 512 | K | 1 | ROZPOCET | 0 | 0 | 0 | 0 | 0 | 1 | 0 | 512 | 1412151819
94 | K | V 41 | jednací stůl | kpl | 3 |  | 0 |  |  | základní |  | 0 | 0 | 0 | 0 | 0 | 512 | K | 1 | ROZPOCET | 0 | 0 | 0 | 0 | 0 | 1 | 0 | 512 | 1526490194
95 | K | V 42 | jednací stůl | kpl | 2 |  | 0 |  |  | základní |  | 0 | 0 | 0 | 0 | 0 | 512 | K | 1 | ROZPOCET | 0 | 0 | 0 | 0 | 0 | 1 | 0 | 512 | -1119589872
96 | K | V 43 | pracovní stůl | kpl | 6 |  | 0 |  |  | základní |  | 0 | 0 | 0 | 0 | 0 | 512 | K | 1 | ROZPOCET | 0 | 0 | 0 | 0 | 0 | 1 | 0 | 512 | -1879995379
97 | K | V 44 | tvarovaná sedačka s květináčem | kpl | 4 |  | 0 |  |  | základní |  | 0 | 0 | 0 | 0 | 0 | 512 | K | 1 | ROZPOCET | 0 | 0 | 0 | 0 | 0 | 1 | 0 | 512 | 332413570
98 | K | V 45 | treláž | kpl | 2 |  | 0 |  |  | základní |  | 0 | 0 | 0 | 0 | 0 | 512 | K | 1 | ROZPOCET | 0 | 0 | 0 | 0 | 0 | 1 | 0 | 512 | 2021363652
99 | K | V 46 | jídelní pulty s odpadkovými koši | kpl | 3 |  | 0 |  |  | základní |  | 0 | 0 | 0 | 0 | 0 | 512 | K | 1 | ROZPOCET | 0 | 0 | 0 | 0 | 0 | 1 | 0 | 512 | -777835952
100 | K | V 47 | barový stůl | kpl | 2 |  | 0 |  |  | základní |  | 0 | 0 | 0 | 0 | 0 | 512 | K | 1 | ROZPOCET | 0 | 0 | 0 | 0 | 0 | 1 | 0 | 512 | 761334982
101 | K | V 48 | stůl jednací s přípojným místem v desce | kpl | 4 |  | 0 |  |  | základní |  | 0 | 0 | 0 | 0 | 0 | 512 | K | 1 | ROZPOCET | 0 | 0 | 0 | 0 | 0 | 1 | 0 | 512 | -16632269
102 | K | V 49 | otevřený policový díl vysoký | kpl | 1 |  | 0 |  |  | základní |  | 0 | 0 | 0 | 0 | 0 | 512 | K | 1 | ROZPOCET | 0 | 0 | 0 | 0 | 0 | 1 | 0 | 512 | -1411821336
103 | K | V 50 | dvoudílná šatní skříňka | kpl | 10 |  | 0 |  |  | základní |  | 0 | 0 | 0 | 0 | 0 | 512 | K | 1 | ROZPOCET | 0 | 0 | 0 | 0 | 0 | 1 | 0 | 512 | -664228375
104 | K | V 51 | univerzální stůl | kpl | 159 |  | 0 |  |  | základní |  | 0 | 0 | 0 | 0 | 0 | 512 | K | 1 | ROZPOCET | 0 | 0 | 0 | 0 | 0 | 1 | 0 | 512 | 815717900
105 | K | V 52 | závěsná skříňka pod umyvadla | kpl | 2 |  | 0 |  |  | základní |  | 0 | 0 | 0 | 0 | 0 | 512 | K | 1 | ROZPOCET | 0 | 0 | 0 | 0 | 0 | 1 | 0 | 512 | 1090652419
106 | K | V 53 | kompletační stůl | kpl | 2 |  | 0 |  |  | základní |  | 0 | 0 | 0 | 0 | 0 | 512 | K | 1 | ROZPOCET | 0 | 0 | 0 | 0 | 0 | 1 | 0 | 512 | 882312972
107 | K | V 54 | otevřený policový díl vysoký | kpl | 1 |  | 0 |  |  | základní |  | 0 | 0 | 0 | 0 | 0 | 512 | K | 1 | ROZPOCET | 0 | 0 | 0 | 0 | 0 | 1 | 0 | 512 | 1937659399
108 | K | V 55 | stolek kavárenský | kpl | 27 |  | 0 |  |  | základní |  | 0 | 0 | 0 | 0 | 0 | 512 | K | 1 | ROZPOCET | 0 | 0 | 0 | 0 | 0 | 1 | 0 | 512 | 104835859
109 | K | V 56 | prostorová oboustranná skříňka | kpl | 16 |  | 0 |  |  | základní |  | 0 | 0 | 0 | 0 | 0 | 512 | K | 1 | ROZPOCET | 0 | 0 | 0 | 0 | 0 | 1 | 0 | 512 | 1823063847
110 | K | V 57 | prostorová jednostranná skříňka | kpl | 3 |  | 0 |  |  | základní |  | 0 | 0 | 0 | 0 | 0 | 512 | K | 1 | ROZPOCET | 0 | 0 | 0 | 0 | 0 | 1 | 0 | 512 | 120207728
111 | K | V 58 | exteriérový stůl | kpl | 15 |  | 0 |  |  | základní |  | 0 | 0 | 0 | 0 | 0 | 512 | K | 1 | ROZPOCET | 0 | 0 | 0 | 0 | 0 | 1 | 0 | 512 | 121828154
112 | K | V 59 | zapláštění nad kuchyní | kpl | 2 |  | 0 |  |  | základní |  | 0 | 0 | 0 | 0 | 0 | 512 | K | 1 | ROZPOCET | 0 | 0 | 0 | 0 | 0 | 1 | 0 | 512 | -1730596316
113 | K | V 60 | mobilní stůl pro pc | kpl | 7 |  | 0 |  |  | základní |  | 0 | 0 | 0 | 0 | 0 | 512 | K | 1 | ROZPOCET | 0 | 0 | 0 | 0 | 0 | 1 | 0 | 512 | -866688430
114 | K | V 61 | kancelářský stůl | kpl | 1 |  | 0 |  |  | základní |  | 0 | 0 | 0 | 0 | 0 | 512 | K | 1 | ROZPOCET | 0 | 0 | 0 | 0 | 0 | 1 | 0 | 512 | 1113846830
| D | AV | AV technika |  |  |  | 0 |  |  |  |  | 0 |  | 0 |  | 0 | 1 | D | 0 | ROZPOCET | [6 empty] | 0
115 | K | AV 01 | projektor | kpl | 1 |  | 0 |  |  | základní |  | 0 | 0 | 0 | 0 | 0 | 4 | K | 1 | ROZPOCET | 0 | 0 | 0 | 0 | 0 | 1 | 0 | 4 | -1761936792
116 | K | AV 02 | televize | kpl | 4 |  | 0 |  |  | základní |  | 0 | 0 | 0 | 0 | 0 | 4 | K | 1 | ROZPOCET | 0 | 0 | 0 | 0 | 0 | 1 | 0 | 4 | -1102665755
117 | K | AV 03 | monitor | kpl | 78 |  | 0 |  |  | základní |  | 0 | 0 | 0 | 0 | 0 | 4 | K | 1 | ROZPOCET | 0 | 0 | 0 | 0 | 0 | 1 | 0 | 4 | -648380802
118 | K | AV 05 | projekční plátno | kpl | 1 |  | 0 |  |  | základní |  | 0 | 0 | 0 | 0 | 0 | 4 | K | 1 | ROZPOCET | 0 | 0 | 0 | 0 | 0 | 1 | 0 | 4 | 1287055378
119 | K | AV 06 | televize | kpl | 5 |  | 0 |  |  | základní |  | 0 | 0 | 0 | 0 | 0 | 4 | K | 1 | ROZPOCET | 0 | 0 | 0 | 0 | 0 | 1 | 0 | 4 | 2106535985
120 | K | AV 07 | televize | kpl | 2 |  | 0 |  |  | základní |  | 0 | 0 | 0 | 0 | 0 | 4 | K | 1 | ROZPOCET | 0 | 0 | 0 | 0 | 0 | 1 | 0 | 4 | -590352709
121 | K | AV 08 | stolní počítač | kpl | 67 |  | 0 |  |  | základní |  | 0 | 0 | 0 | 0 | 0 | 4 | K | 1 | ROZPOCET | 0 | 0 | 0 | 0 | 0 | 1 | 0 | 4 | -1673716053
122 | K | AV 09 | notebook | kpl | 12 |  | 0 |  |  | základní |  | 0 | 0 | 0 | 0 | 0 | 4 | K | 1 | ROZPOCET | 0 | 0 | 0 | 0 | 0 | 1 | 0 | 4 | 420999304
123 | K | AV 10 | tiskárna | kpl | 1 |  | 0 |  |  | základní |  | 0 | 0 | 0 | 0 | 0 | 4 | K | 1 | ROZPOCET | 0 | 0 | 0 | 0 | 0 | 1 | 0 | 4 | -981478407
124 | K | AV 11 | interaktivní monitor | kpl | 10 |  | 0 |  |  | základní |  | 0 | 0 | 0 | 0 | 0 | 4 | K | 1 | ROZPOCET | 0 | 0 | 0 | 0 | 0 | 1 | 0 | 4 | 2134689727
125 | K | AV 12 | all in one PC | kpl | 4 |  | 0 |  |  | základní |  | 0 | 0 | 0 | 0 | 0 | 4 | K | 1 | ROZPOCET | 0 | 0 | 0 | 0 | 0 | 1 | 0 | 4 | -931739823
126 | K | AV 13 | projektor s krátkou projekční vzdáleností | kpl | 1 |  | 0 |  |  | základní |  | 0 | 0 | 0 | 0 | 0 | 4 | K | 1 | ROZPOCET | 0 | 0 | 0 | 0 | 0 | 1 | 0 | 4 | 76988331
127 | K | AV 14 | interaktivní monitor | kpl | 5 |  | 0 |  |  | základní |  | 0 | 0 | 0 | 0 | 0 | 4 | K | 1 | ROZPOCET | 0 | 0 | 0 | 0 | 0 | 1 | 0 | 4 | -590090923
| D | VRN a ON | Vedlejší a ostatní náklady pro interiér |  |  |  | 0 |  |  |  |  | 0 |  | 0 |  | 0 | 1 | D | 0 | ROZPOCET | [6 empty] | 0
128 | K | VRN.PDI.01 | doprava | kpl | 1 |  | 0 |  |  | základní |  | 0 | 0 | 0 | 0 | 0 | 4 | K | 1 | ROZPOCET | 0 | 0 | 0 | 0 | 0 | 1 | 0 | 4 | -90964644
129 | K | VRN.PDI.02 | montáž | kpl | 1 |  | 0 |  |  | základní |  | 0 | 0 | 0 | 0 | 0 | 4 | K | 1 | ROZPOCET | 0 | 0 | 0 | 0 | 0 | 1 | 0 | 4 | -1776869156
130 | K | VRN.PDI.03 | výrobní dokumentace | kpl | 1 |  | 0 |  |  | základní |  | 0 | 0 | 0 | 0 | 0 | 4 | K | 1 | ROZPOCET | 0 | 0 | 0 | 0 | 0 | 1 | 0 | 4 | 535289645
131 | K | VRN.PDI.04 | vedlejší a ostatní náklady pro realizaci interiéru | kpl | 1 |  | 0 |  |  | základní |  | 0 | 0 | 0 | 0 | 0 | 4 | K | 1 | ROZPOCET | 0 | 0 | 0 | 0 | 0 | 1 | 0 | 4 | -517910919

## Seznam figur
SEZNAM FIGUR
Kód: | 1485
Stavba: | Novostavba CEPIS (Centre for Entrepreneurship, Professional and International Studies)
Datum: | 0
Kód | Popis | MJ | Výměra
SO 00 | Příprava území
asfalt_dem_pl |  |  | 3601.51
| Bourání asflatu (pl) |  | 0
| FL_Koncepční deska 300_SS_Asfalt |  | 0
| 3601,51 |  | 3601.51
asfalt_dem_pl | Součet |  | 3601.51
Použití figury:
113107243 | Odstranění podkladu živičného tl přes 100 do 150 mm strojně pl přes 200 m2 | m2 | 3601.51
122251105 | Odkopávky a prokopávky nezapažené v hornině třídy těžitelnosti I skupiny 3 objem do 1000 m3 strojně | m3 | 774.992
dlažba_dem_pl |  |  | 136.06
| Rozebrání betonové dlažby (pl) |  | 0
| FL_Koncepční deska 300_SS_Dlažba |  | 0
| 12,43 |  | 12.43
| FL_Koncepční deska 300_SS_Zámková dlažba |  | 0
| 123,63 |  | 123.63
dlažba_dem_pl | Součet |  | 136.06
Použití figury:
113106271 | Rozebrání dlažeb vozovek ze zámkové dlažby s ložem z kameniva strojně pl přes 50 do 200 m2 | m2 | 136.06
122251105 | Odkopávky a prokopávky nezapažené v hornině třídy těžitelnosti I skupiny 3 objem do 1000 m3 strojně | m3 | 774.992
štěrk_dem_pl |  |  | 137.39
| Odstranění štěrkové cesty (pl) |  | 0
| 137,39 |  | 137.39
štěrk_dem_pl | Součet |  | 137.39
Použití figury:
113107221 | Odstranění podkladu z kameniva drceného tl do 100 mm strojně pl přes 200 m2 | m2 | 137.39
122251105 | Odkopávky a prokopávky nezapažené v hornině třídy těžitelnosti I skupiny 3 objem do 1000 m3 strojně | m3 | 774.992
SO 01/ D.1.1-2/ D.1.1-2.1 | Základové konstukce
jáma_obj |  |  | 3122.295
| Výkop jámy pro suterén (pl * v) |  | 0
| SFO_Koncepční základová deska |  | 0
| 287,11*(4,1+0,6) |  | 1349.417
| 293,52*(2,7+0,6) |  | 968.616
| svahování |  | 0
| WA_Železobetonová stěna 300 |  | 0
| (11,75+23,44+11,8)*(4,1+0,6)*(4,1+0,6)/2 |  | 519.005
| 23,44*(4,1-2,7)*(4,1-2,7)/2 |  | 22.971
| (12,37+23,43+12,37)*(2,7+0,6)*(2,7+0,6)/2 |  | 262.286
jáma_obj | Součet |  | 3122.295
Použití figury:
131251106 | Hloubení jam nezapažených v hornině třídy těžitelnosti I skupiny 3 objem do 5000 m3 strojně | m3 | 3122.295
162351103 | Vodorovné přemístění přes 50 do 500 m výkopku/sypaniny z horniny třídy těžitelnosti I skupiny 1 až 3 | m3 | 5191.439
162751117 | Vodorovné přemístění přes 9 000 do 10000 m výkopku/sypaniny z horniny třídy těžitelnosti I skupiny 1 až 3 | m3 | 3582.915
167151111 | Nakládání výkopku z hornin třídy těžitelnosti I skupiny 1 až 3 přes 100 m3 | m3 | 4387.177
171251201 | Uložení sypaniny na skládky nebo meziskládky | m3 | 4387.177
odkop_obj |  |  | 1264.882
| Odkop (pl * v) |  | 0
| SFO_Koncepční základová deska |  | 0
| 2108,136*0,6 |  | 1264.882
odkop_obj | Součet |  | 1264.882
Použití figury:
122251106 | Odkopávky a prokopávky nezapažené v hornině třídy těžitelnosti I skupiny 3 objem do 5000 m3 strojně | m3 | 1264.882
162351103 | Vodorovné přemístění přes 50 do 500 m výkopku/sypaniny z horniny třídy těžitelnosti I skupiny 1 až 3 | m3 | 5191.439
162751117 | Vodorovné přemístění přes 9 000 do 10000 m výkopku/sypaniny z horniny třídy těžitelnosti I skupiny 1 až 3 | m3 | 3582.915
167151111 | Nakládání výkopku z hornin třídy těžitelnosti I skupiny 1 až 3 přes 100 m3 | m3 | 4387.177
171251201 | Uložení sypaniny na skládky nebo meziskládky | m3 | 4387.177
základ_deska_obj |  |  | 1344.38
| Základy - deska (obj) |  | 0
| SFO_Koncepční základová deska |  | 0
| 1344,38 |  | 1344.38
základ_deska_obj | Součet |  | 1344.38
Použití figury:
273323611 | Základové desky ze ŽB pro konstrukce bílých van tř. C 30/37 | m3 | 1344.38
273361821 | Výztuž základových desek betonářskou ocelí 10 505 (R) | t | 201.657
základy_jezírko_obj |  |  | 84.91
| Základy - stěny (obj) |  | 0
| WA_Koncepční stěna 200 |  | 0
| 84,91 |  | 84.91
základy_jezírko_obj | Součet |  | 84.91
Použití figury:
2793213X1 | Základová zeď ze ŽB bez zvýšených nároků na prostředí tř. C 30/37 bez výztuže | m3 | 84.91
279361821 | Výztuž základových zdí nosných betonářskou ocelí 10 505 | t | 28.742
základy_stěny_obj |  |  | 106.7
| Základy - stěny (obj) |  | 0
| WA_Železobetonová stěna 300 |  | 0
| 106,7 |  | 106.7
základy_stěny_obj | Součet |  | 106.7
Použití figury:
279323112 | Základová zeď ze ŽB pro konstrukce bílých van tř. C 30/37 | m3 | 106.7
279361821 | Výztuž základových zdí nosných betonářskou ocelí 10 505 | t | 28.742
zásyp_obj |  |  | 804.262
| Zásyp (obj) |  | 0
| svahování |  | 0
| WA_Železobetonová stěna 300 |  | 0
| (11,75+23,44+11,8)*(4,1+0,6)*(4,1+0,6)/2 |  | 519.005
| 23,44*(4,1-2,7)*(4,1-2,7)/2 |  | 22.971
| (12,37+23,43+12,37)*(2,7+0,6)*(2,7+0,6)/2 |  | 262.286
zásyp_obj | Součet |  | 804.262
Použití figury:
174151101 | Zásyp jam, šachet rýh nebo kolem objektů sypaninou se zhutněním | m3 | 804.262
162351103 | Vodorovné přemístění přes 50 do 500 m výkopku/sypaniny z horniny třídy těžitelnosti I skupiny 1 až 3 | m3 | 5191.439
162751117 | Vodorovné přemístění přes 9 000 do 10000 m výkopku/sypaniny z horniny třídy těžitelnosti I skupiny 1 až 3 | m3 | 3582.915
SO 01/ D.1.1-2/ D.1.1-2.2 | Svislé a vodorovné konstrukce
schodiště_ŽB_obj |  |  | 14.28
| Schodiště (pl * v)(předpokládáná průměrná výška v = 0,3 m) |  | 0
| z 1.PP do 1.NP |  | 0
| 15,7*0,3 |  | 4.71
| z 1.NP do 2.NP |  | 0
| 16,2*0,3 |  | 4.86
| 15,7*0,3 |  | 4.71
schodiště_ŽB_obj | Součet |  | 14.28
Použití figury:
4303216X1 | Schodišťová konstrukce a rampa ze ŽB tř. C 30/37 | m3 | 14.28
430361821 | Výztuž schodišťové konstrukce a rampy betonářskou ocelí 10 505 | t | 3.57
sloupy_obj |  |  | 29.65
| Sloup (dl * š * v) |  | 0
| 400/400 ŽB |  | 0
| 29,65 |  | 29.65
sloupy_obj | Součet |  | 29.65
Použití figury:
330321810 | Sloupy nebo pilíře ze ŽB tř. C 40/50 bez výztuže | m3 | 29.65
331361821 | Výztuž sloupů hranatých betonářskou ocelí 10 505 | t | 7.413
stěny_ŽB_EXT_obj |  |  | 23.9
| Stěny - ŽB (obj) |  | 0
| WA_Koncepční stěna 150 |  | 0
| 23,9 |  | 23.9
stěny_ŽB_EXT_obj | Součet |  | 23.9
Použití figury:
3113226X2 | Nosná zeď ze ŽB odolného proti agresivnímu prostředí tř. C 30/37 bez výztuže | m3 | 23.9
311361821 | Výztuž nosných zdí betonářskou ocelí 10 505 | t | 16.52
stěny_ŽB_INT_obj |  |  | 58.7
| Stěny - ŽB (obj) |  | 0
| vnitřní ztužující stěny |  | 0
| WA_Koncepční stěna 250 |  | 0
| 39,41 |  | 39.41
| WA_Koncepční ŽB stěna 250 |  | 0
| 19,29 |  | 19.29
stěny_ŽB_INT_obj | Součet |  | 58.7
Použití figury:
3113217X1 | Nosná zeď ze ŽB tř. C 40/50 bez výztuže | m3 | 58.7
311361821 | Výztuž nosných zdí betonářskou ocelí 10 505 | t | 16.52
stropy_ŽB_obj |  |  | 790.11
| Stropy (obj) |  | 0
| FL_Koncepční deska 150 |  | 0
| 10,2 |  | 10.2
| FL_Koncepční deska 300 |  | 0
| 779,91 |  | 779.91
stropy_ŽB_obj | Součet |  | 790.11
Použití figury:
411321616 | Stropy deskové ze ŽB tř. C 30/37 | m3 | 790.11
411361821 | Výztuž stropů betonářskou ocelí 10 505 | t | 118.517
SO 01/ D.1.1-2/ D.1.1-2.5 | Podlahy
podlaha_F01_pl |  |  | 399.11
| Koberec (pl) |  | 0
| F01 |  | 0
| 399,11 |  | 399.11
podlaha_F01_pl | Součet |  | 399.11
Použití figury:
69751F01 | koberec vlněný ve čtvercích 500x500mm, vlákno 80% undyed wool/10% PA/10% PES, hm 1200g/m2, zátěž 32, hořlavost Cfl S1 | m2 | 399.11
776121112 | Vodou ředitelná penetrace savého podkladu povlakových podlah | m2 | 1542.27
HR.PODLAHA |  | m2 | 4994.7
podlaha_F02_pl |  |  | 452.45
| Kaučuk (pl) |  | 0
| F02 |  | 0
| 452,45 |  | 452.45
podlaha_F02_pl | Součet |  | 452.45
Použití figury:
69751F02 | koberec vlněný ve čtvercích 500x500mm, vlákno 80% undyed wool/10% PA/10% PES, hm 1200g/m2, zátěž 32, hořlavost Cfl S1 | m2 | 452.45
776121112 | Vodou ředitelná penetrace savého podkladu povlakových podlah | m2 | 1542.27
HR.PODLAHA |  | m2 | 4994.7
podlaha_F03_pl |  |  | 229.26
| Stěrka (pl) |  | 0
| F03 |  | 0
| 229,26 |  | 229.26
podlaha_F03_pl | Součet |  | 229.26
Použití figury:
777511F03 | Krycí epoxidová stěrka tloušťky přes 2 do 3 mm dekorativní lité podlahy | m2 | 229.26
777131101 | Penetrační epoxidový nátěr podlahy na suchý a vyzrálý podklad | m2 | 755.05
HR.PODLAHA |  | m2 | 4994.7
podlaha_F04_pl |  |  | 2584.34
| Podlahy (pl) |  | 0
| F04 |  | 0
| 635,58 |  | 635.58
| 1948,76 |  | 1948.76
podlaha_F04_pl | Součet |  | 2584.34
Použití figury:
777521F04 | Krycí polyuretanová stěrka tloušťky do 3 mm dekorativní lité podlahy | m2 | 2584.34
777131113 | Penetrační polyuretanový nátěr podlahy na vlhký nebo nenasákavý podklad | m2 | 5168.68
HR.PODLAHA |  | m2 | 4994.7
podlaha_F05_pl |  |  | 64.29
| Koberec (pl) |  | 0
| F05 |  | 0
| 64,29 |  | 64.29
podlaha_F05_pl | Součet |  | 64.29
Použití figury:
69751F05 | koberec vlněný ve čtvercích 500x500mm, vlákno 80% undyed wool/10% PA/10% PES, hm 1200g/m2, zátěž 32, hořlavost Cfl S1 | m2 | 64.29
776121112 | Vodou ředitelná penetrace savého podkladu povlakových podlah | m2 | 1542.27
HR.PODLAHA |  | m2 | 4994.7
podlaha_F06_pl |  |  | 51.88
| Podlahy (pl) |  | 0
| F06 |  | 0
| 51,88 |  | 51.88
podlaha_F06_pl | Součet |  | 51.88
Použití figury:
777521F06 | Krycí polyuretanová stěrka tloušťky do 3 mm dekorativní lité podlahy | m2 | 51.88
HR.PODLAHA |  | m2 | 4994.7
podlaha_F08_pl |  |  | 41.71
| Vinyl (pl) |  | 0
| F08 |  | 0
| 41,71 |  | 41.71
podlaha_F08_pl | Součet |  | 41.71
Použití figury:
28411F08 | PVC vinyl heterogenní akustická tl 3.90mm nášlapná vrstva 0.70mm, hořlavost Bfl-s1, třída zátěže 34/42, útlum 19dB, bodová zátěž ≤ 0.10mm, protiskluznost R10 | m2 | 41.71
776121112 | Vodou ředitelná penetrace savého podkladu povlakových podlah | m2 | 1542.27
HR.PODLAHA |  | m2 | 4994.7
podlaha_F09_pl |  |  | 61.16
| Čistící zóna (pl) |  | 0
| F09 |  | 0
| 61,16 |  | 61.16
podlaha_F09_pl | Součet |  | 61.16
Použití figury:
767_ČIST.ZÓNA |  | m2 | 61.16
HR.PODLAHA |  | m2 | 4994.7
podlaha_F10_pl |  |  | 82.43
| Vinyl (pl) |  | 0
| F10 |  | 0
| 82,43 |  | 82.43
podlaha_F10_pl | Součet |  | 82.43
Použití figury:
28411F10 | PVC vinyl heterogenní akustická tl 3.90mm nášlapná vrstva 0.70mm, hořlavost Bfl-s1, třída zátěže 34/42, útlum 19dB, bodová zátěž ≤ 0.10mm, protiskluznost R10 | m2 | 82.43
776121112 | Vodou ředitelná penetrace savého podkladu povlakových podlah | m2 | 1542.27
HR.PODLAHA |  | m2 | 4994.7
podlaha_F11_pl |  |  | 96.32
| Kaučuk (pl) |  | 0
| F11 |  | 0
| 96,32 |  | 96.32
podlaha_F11_pl | Součet |  | 96.32
Použití figury:
69751F11 | koberec vlněný ve čtvercích 500x500mm, vlákno 80% undyed wool/10% PA/10% PES, hm 1200g/m2, zátěž 32, hořlavost Cfl S1 | m2 | 96.32
776121112 | Vodou ředitelná penetrace savého podkladu povlakových podlah | m2 | 1542.27
HR.PODLAHA |  | m2 | 4994.7
podlaha_F12_pl |  |  | 332.45
| Koberec (pl) |  | 0
| F12 |  | 0
| 332,45 |  | 332.45
podlaha_F12_pl | Součet |  | 332.45
Použití figury:
69751F12 | koberec vlněný ve čtvercích 500x500mm, vlákno 80% undyed wool/10% PA/10% PES, hm 1200g/m2, zátěž 32, hořlavost Cfl S1 | m2 | 332.45
776121112 | Vodou ředitelná penetrace savého podkladu povlakových podlah | m2 | 1542.27
HR.PODLAHA |  | m2 | 4994.7
podlaha_F13_pl |  |  | 60.83
| Koberec (pl) |  | 0
| F13 |  | 0
| 60,83 |  | 60.83
podlaha_F13_pl | Součet |  | 60.83
Použití figury:
69751F13 | koberec vlněný ve čtvercích 500x500mm, vlákno 80% undyed wool/10% PA/10% PES, hm 1200g/m2, zátěž 32, hořlavost Cfl S1 | m2 | 60.83
776121112 | Vodou ředitelná penetrace savého podkladu povlakových podlah | m2 | 1542.27
HR.PODLAHA |  | m2 | 4994.7
podlaha_F14_pl |  |  | 525.79
| Stěrka (pl) |  | 0
| F14 |  | 0
| 525,79 |  | 525.79
podlaha_F14_pl | Součet |  | 525.79
Použití figury:
777511F14 | Krycí epoxidová stěrka tloušťky přes 2 do 3 mm dekorativní lité podlahy | m2 | 525.79
777131101 | Penetrační epoxidový nátěr podlahy na suchý a vyzrálý podklad | m2 | 755.05
HR.PODLAHA |  | m2 | 4994.7
podlaha_F15_pl |  |  | 12.68
| PVC (pl) |  | 0
| F15 |  | 0
| 12,68 |  | 12.68
podlaha_F15_pl | Součet |  | 12.68
Použití figury:
28411F15 | PVC vinyl homogenní zátěžová elektrostaticky vodivé tl 2,00mm, R 0,05-1MΩ, třída zátěže 34/43, třída otěru P, hořlavost Bfl S1 | m2 | 12.68
776121112 | Vodou ředitelná penetrace savého podkladu povlakových podlah | m2 | 1542.27
HR.PODLAHA |  | m2 | 4994.7
SO 01/ D.1.1-2/ D.1.1-2.6 | Úpravy stěn a stropů
malby_pl |  |  | 4990.42
| Malby (pl) |  | 0
| omítka_štuk_pl |  | 5228.6
| podhled_C01_pl |  | 260.98
| podhled_C02_pl |  | 40.93
| podhled_C03_pl |  | 63.8
| podhled_C05_1_pl |  | 163.71
| WA_Koncepční stěna 150 |  | 0
| 192,95 |  | 192.95
| WA_Koncepční stěna 250 |  | 0
| 8,14 |  | 8.14
| -stěny_W02_pl |  | -606.57
| -stěny_W03_pl |  | -362.12
malby_pl | Součet |  | 4990.42
Použití figury:
7842111X1 | Dvojnásobné bílé malby ze směsí za mokra výborně oděruvzdorných v místnostech v přes 3,80 do 5,00 m | m2 | 4990.42
7841811X1 | Základní akrylátová jednonásobná bezbarvá penetrace podkladu v místnostech v přes 3,80 do 5,00 m | m2 | 4990.42
omítka_stěny_zdiv_pl |  |  | 5002.78
| Omítka - podklad (pl) |  | 0
| WA_Koncepční stěna 150 |  | 0
| 29,7*2 |  | 59.4
| WA_Koncepční stěna 150 (O) |  | 0
| 107,79*2 |  | 215.58
| WA_Koncepční stěna 150 (O+O) |  | 0
| 2363,9*2 |  | 4727.8
omítka_stěny_zdiv_pl | Součet |  | 5002.78
Použití figury:
612131301 | Cementový postřik vnitřních stěn nanášený celoplošně strojně | m2 | 5002.78
612321311 | Vápenocementová omítka hrubá jednovrstvá zatřená vnitřních stěn nanášená strojně | m2 | 5395.79
omítka_stěny_žb_pl |  |  | 393.01
| Omítka - podklad (pl) |  | 0
| WA_Koncepční stěna 250 |  | 0
| 157,92*2 |  | 315.84
| WA_Koncepční ŽB stěna 250 |  | 0
| 77,17 |  | 77.17
omítka_stěny_žb_pl | Součet |  | 393.01
Použití figury:
612131111 | Polymercementový spojovací můstek vnitřních stěn nanášený ručně | m2 | 393.01
612321311 | Vápenocementová omítka hrubá jednovrstvá zatřená vnitřních stěn nanášená strojně | m2 | 5395.79
omítka_štuk_pl |  |  | 5228.6
| Omítka - štuk (pl) |  | 0
| WA_Koncepční stěna 150 (O) |  | 0
| 107,79 |  | 107.79
| WA_Koncepční stěna 150 (O+O) |  | 0
| 2363,9*2 |  | 4727.8
| WA_Koncepční stěna 250 |  | 0
| 157,92*2 |  | 315.84
| WA_Koncepční ŽB stěna 250 |  | 0
| 77,17 |  | 77.17
omítka_štuk_pl | Součet |  | 5228.6
Použití figury:
6123411X1 | Potažení vnitřních stěn sádrovým štukem tloušťky do 3 mm | m2 | 5228.6
7842111X1 | Dvojnásobné bílé malby ze směsí za mokra výborně oděruvzdorných v místnostech v přes 3,80 do 5,00 m | m2 | 4990.42
podhled_C01_pl |  |  | 260.98
| Podhledy (pl) |  | 0
| SDK HLADKÝ |  | 0
| 260,98 |  | 260.98
podhled_C01_pl | Součet |  | 260.98
Použití figury:
C.01 | Celoplošný SDK podhled | m2 | 260.98
7842111X1 | Dvojnásobné bílé malby ze směsí za mokra výborně oděruvzdorných v místnostech v přes 3,80 do 5,00 m | m2 | 4990.42
podhled_C02_pl |  |  | 40.93
| Podhledy (pl) |  | 0
| Podhled cafe 2 |  | 0
| 40,93 |  | 40.93
podhled_C02_pl | Součet |  | 40.93
Použití figury:
C.02 | Celoplošný SDK podhled - CAFETERIE | m2 | 40.93
7842111X1 | Dvojnásobné bílé malby ze směsí za mokra výborně oděruvzdorných v místnostech v přes 3,80 do 5,00 m | m2 | 4990.42
7842111X2 | Příplatek k cenám 2x maleb ze směsí za mokra oděruvzdorných za barevnou malbu v světlém odstínu | m2 | 523.2
podhled_C03_pl |  |  | 63.8
| Podhledy (pl) |  | 0
| Podhled chillout |  | 0
| 63,8 |  | 63.8
podhled_C03_pl | Součet |  | 63.8
Použití figury:
C.03 | Celoplošný SDK podhled - CHILLOUT | m2 | 63.8
7842111X1 | Dvojnásobné bílé malby ze směsí za mokra výborně oděruvzdorných v místnostech v přes 3,80 do 5,00 m | m2 | 4990.42
7842111X2 | Příplatek k cenám 2x maleb ze směsí za mokra oděruvzdorných za barevnou malbu v světlém odstínu | m2 | 523.2
podhled_C05_1_pl |  |  | 163.71
| Podhledy (pl) |  | 0
| SDK HLADKÝ tmavý |  | 0
| 163,71 |  | 163.71
podhled_C05_1_pl | Součet |  | 163.71
Použití figury:
C.05.2 | Tmavé SDK rámování- UČEBNY, KANCELÁŘE, TRÉNINKOVÉ MÍSTNOSTI | m2 | 163.71
7842111X1 | Dvojnásobné bílé malby ze směsí za mokra výborně oděruvzdorných v místnostech v přes 3,80 do 5,00 m | m2 | 4990.42
7842111X2 | Příplatek k cenám 2x maleb ze směsí za mokra oděruvzdorných za barevnou malbu v světlém odstínu | m2 | 523.2
stěny_W02_pl |  |  | 606.57
| Stěrka (pl) |  | 0
| WA_hyg. zařízení W02 |  | 0
| 606,57 |  | 606.57
stěny_W02_pl | Součet |  | 606.57
Použití figury:
7846617X2 | Dekorační technika imitace metalické efekty v místnostech v přes 3,80 do 5,00 m | m2 | 606.57
7842111X1 | Dvojnásobné bílé malby ze směsí za mokra výborně oděruvzdorných v místnostech v přes 3,80 do 5,00 m | m2 | 4990.42
stěny_W03_pl |  |  | 362.12
| Grafika (pl) |  | 0
| WA_grafika učebny a chodby W 03 |  | 0
| 362,12 |  | 362.12
stěny_W03_pl | Součet |  | 362.12
Použití figury:
7846617X1 | Dekorační technika imitace metalické efekty v místnostech v přes 3,80 do 5,00 m | m2 | 362.12
7842111X1 | Dvojnásobné bílé malby ze směsí za mokra výborně oděruvzdorných v místnostech v přes 3,80 do 5,00 m | m2 | 4990.42
SO 02/ D.2.1-2/ D.2.1-2.1 | Základové konstukce
odkop_obj |  |  | 34.5
| Odkop (pl * v) |  | 0
| FL_Koncepční deska 200_Přístrešek |  | 0
| 60,0*0,2 |  | 12
| FL_Koncepční deska 200_Přístrešek_KOSTKA |  | 0
| 45,0*0,5 |  | 22.5
odkop_obj | Součet |  | 34.5
Použití figury:
122251106 | Odkopávky a prokopávky nezapažené v hornině třídy těžitelnosti I skupiny 3 objem do 5000 m3 strojně | m3 | 34.5
162351103 | Vodorovné přemístění přes 50 do 500 m výkopku/sypaniny z horniny třídy těžitelnosti I skupiny 1 až 3 | m3 | 86.52
162751117 | Vodorovné přemístění přes 9 000 do 10000 m výkopku/sypaniny z horniny třídy těžitelnosti I skupiny 1 až 3 | m3 | 60.51
167151111 | Nakládání výkopku z hornin třídy těžitelnosti I skupiny 1 až 3 přes 100 m3 | m3 | 73.515
171251201 | Uložení sypaniny na skládky nebo meziskládky | m3 | 73.515
rýhy_obj |  |  | 39.015
| Výkop rýh (obj) |  | 0
| základy_obj*1,5 |  | 39.015
rýhy_obj | Součet |  | 39.015
Použití figury:
132251102 | Hloubení rýh nezapažených š do 800 mm v hornině třídy těžitelnosti I skupiny 3 objem do 50 m3 strojně | m3 | 39.015
162351103 | Vodorovné přemístění přes 50 do 500 m výkopku/sypaniny z horniny třídy těžitelnosti I skupiny 1 až 3 | m3 | 86.52
162751117 | Vodorovné přemístění přes 9 000 do 10000 m výkopku/sypaniny z horniny třídy těžitelnosti I skupiny 1 až 3 | m3 | 60.51
167151111 | Nakládání výkopku z hornin třídy těžitelnosti I skupiny 1 až 3 přes 100 m3 | m3 | 73.515
171251201 | Uložení sypaniny na skládky nebo meziskládky | m3 | 73.515
základ_deska_obj |  |  | 1344.38
| Základy - deska (obj) |  | 0
| SFO_Koncepční základová deska |  | 0
| 1344,38 |  | 1344.38
základ_deska_obj | Součet |  | 1344.38
základy_jezírko_obj |  |  | 84.91
| Základy - stěny (obj) |  | 0
| WA_Koncepční stěna 200 |  | 0
| 84,91 |  | 84.91
základy_jezírko_obj | Součet |  | 84.91
základy_obj |  |  | 26.01
| Základy (obj) - předpoklad |  | 0
| FL_Koncepční deska 200_Přístrešek |  | 0
| 12,0 |  | 12
| 200x200 |  | 0
| 0,51 |  | 0.51
| SFO_Koncepční základový pas 500x800 |  | 0
| 13,5 |  | 13.5
základy_obj | Součet |  | 26.01
Použití figury:
2_ZÁKLAD |  | m3 | 26.01
132251102 | Hloubení rýh nezapažených š do 800 mm v hornině třídy těžitelnosti I skupiny 3 objem do 50 m3 strojně | m3 | 39.015
174151101 | Zásyp jam, šachet rýh nebo kolem objektů sypaninou se zhutněním | m3 | 13.005
základy_stěny_obj |  |  | 106.7
| Základy - stěny (obj) |  | 0
| WA_Železobetonová stěna 300 |  | 0
| 106,7 |  | 106.7
základy_stěny_obj | Součet |  | 106.7
zásyp_obj |  |  | 13.005
| Zásyp (obj) |  | 0
| základy_obj*0,5 |  | 13.005
zásyp_obj | Součet |  | 13.005
Použití figury:
174151101 | Zásyp jam, šachet rýh nebo kolem objektů sypaninou se zhutněním | m3 | 13.005
162351103 | Vodorovné přemístění přes 50 do 500 m výkopku/sypaniny z horniny třídy těžitelnosti I skupiny 1 až 3 | m3 | 86.52
162751117 | Vodorovné přemístění přes 9 000 do 10000 m výkopku/sypaniny z horniny třídy těžitelnosti I skupiny 1 až 3 | m3 | 60.51
SO 02/ D.2.1-2/ D.2.1-2.2 | Svislé a vodorovné konstrukce
stěny_ŽB_EXT_obj |  |  | 19.56
| Stěny - ŽB (obj) |  | 0
| WA_Koncepční stěna 200 |  | 0
| 19,56 |  | 19.56
stěny_ŽB_EXT_obj | Součet |  | 19.56
Použití figury:
3113226X3 | Nosná zeď ze ŽB odolného proti agresivnímu prostředí tř. C 30/37 bez výztuže | m3 | 19.56
311361821 | Výztuž nosných zdí betonářskou ocelí 10 505 | t | 3.912
stěny_ŽB_INT_obj |  |  | 58.7
stropy_ŽB_obj |  |  | 7.728
| Stropy (pl * v) - předpoklad |  | 0
| RO_Koncepční střecha 300_Přístrešek_vegetácia |  | 0
| 38,64*0,2 |  | 7.728
stropy_ŽB_obj | Součet |  | 7.728
Použití figury:
4113216X1 | Stropy deskové ze ŽB pohledové | m3 | 7.728
411361821 | Výztuž stropů betonářskou ocelí 10 505 | t | 1.159
SO 02/ D.2.1-2/ D.2.1-2.5 | Podlahy
podlaha_F01_pl |  |  | 399.11
podlaha_F02_pl |  |  | 452.45
podlaha_F03_pl |  |  | 229.26
podlaha_F04_pl |  |  | 2584.34
podlaha_F05_pl |  |  | 64.29
podlaha_F06_pl |  |  | 51.88
podlaha_F08_pl |  |  | 41.71
podlaha_F09_pl |  |  | 61.16
podlaha_F10_pl |  |  | 82.43
podlaha_F11_pl |  |  | 96.32
podlaha_F12_pl |  |  | 332.45
podlaha_F13_pl |  |  | 60.83
podlaha_F14_pl |  |  | 525.79
podlaha_F15_pl |  |  | 12.68
SO 02/ D.2.1-2/ D.2.1-2.6 | Úpravy stěn a stropů
malby_pl |  |  | 63.12
| Malby (pl) |  | 0
| omítka_štuk_pl |  | 63.12
malby_pl | Součet |  | 63.12
Použití figury:
7842111X1 | Dvojnásobné bílé malby ze směsí za mokra výborně oděruvzdorných v místnostech v přes 3,80 do 5,00 m | m2 | 63.12
7841811X1 | Základní akrylátová jednonásobná bezbarvá penetrace podkladu v místnostech v přes 3,80 do 5,00 m | m2 | 63.12
omítka_stěny_zdiv_pl |  |  | 63.12
| Omítka - podklad (pl) |  | 0
| WA_Koncepční stěna 150 |  | 0
| 31,56*2 |  | 63.12
omítka_stěny_zdiv_pl | Součet |  | 63.12
Použití figury:
612131301 | Cementový postřik vnitřních stěn nanášený celoplošně strojně | m2 | 63.12
612321311 | Vápenocementová omítka hrubá jednovrstvá zatřená vnitřních stěn nanášená strojně | m2 | 63.12
6123411X1 | Potažení vnitřních stěn sádrovým štukem tloušťky do 3 mm | m2 | 63.12
omítka_štuk_pl |  |  | 63.12
| Omítka - štuk (pl) |  | 0
| omítka_stěny_zdiv_pl |  | 63.12
omítka_štuk_pl | Součet |  | 63.12
Použití figury:
6123411X1 | Potažení vnitřních stěn sádrovým štukem tloušťky do 3 mm | m2 | 63.12
7842111X1 | Dvojnásobné bílé malby ze směsí za mokra výborně oděruvzdorných v místnostech v přes 3,80 do 5,00 m | m2 | 63.12
SO 05.1 | Retenční jezírko - mola
rýhy_obj |  |  | 30.3
| Výkop rýh (obj) |  | 0
| základy_obj*1,5 |  | 30.3
rýhy_obj | Součet |  | 30.3
Použití figury:
132251102 | Hloubení rýh nezapažených š do 800 mm v hornině třídy těžitelnosti I skupiny 3 objem do 50 m3 strojně | m3 | 30.3
162351103 | Vodorovné přemístění přes 50 do 500 m výkopku/sypaniny z horniny třídy těžitelnosti I skupiny 1 až 3 | m3 | 40.4
162751117 | Vodorovné přemístění přes 9 000 do 10000 m výkopku/sypaniny z horniny třídy těžitelnosti I skupiny 1 až 3 | m3 | 20.2
167151111 | Nakládání výkopku z hornin třídy těžitelnosti I skupiny 1 až 3 přes 100 m3 | m3 | 30.3
171251201 | Uložení sypaniny na skládky nebo meziskládky | m3 | 30.3
základy_obj |  |  | 20.2
| Základy (obj) - předpoklad |  | 0
| FL_Koncepční deska 800_NS_TERASA |  | 0
| 17,54 |  | 17.54
| FL_Koncepční deska 850_NS_TERASA |  | 0
| 2,66 |  | 2.66
základy_obj | Součet |  | 20.2
Použití figury:
2_ZÁKLAD |  | m3 | 20.2
132251102 | Hloubení rýh nezapažených š do 800 mm v hornině třídy těžitelnosti I skupiny 3 objem do 50 m3 strojně | m3 | 30.3
174151101 | Zásyp jam, šachet rýh nebo kolem objektů sypaninou se zhutněním | m3 | 10.1
zásyp_obj |  |  | 10.1
| Zásyp (obj) |  | 0
| základy_obj*0,5 |  | 10.1
zásyp_obj | Součet |  | 10.1
Použití figury:
174151101 | Zásyp jam, šachet rýh nebo kolem objektů sypaninou se zhutněním | m3 | 10.1
162351103 | Vodorovné přemístění přes 50 do 500 m výkopku/sypaniny z horniny třídy těžitelnosti I skupiny 1 až 3 | m3 | 40.4
162751117 | Vodorovné přemístění přes 9 000 do 10000 m výkopku/sypaniny z horniny třídy těžitelnosti I skupiny 1 až 3 | m3 | 20.2
SO 05.2 | Retenční jezírko
odkop_obj |  |  | 2124.73
| Odkop (pl * v) |  | 0
| objem vody |  | 0
| 1500,0 |  | 1500
| FL_Koncepční deska 300_NS_Břeh |  | 0
| 624,73 |  | 624.73
odkop_obj | Součet |  | 2124.73
Použití figury:
122251106 | Odkopávky a prokopávky nezapažené v hornině třídy těžitelnosti I skupiny 3 objem do 5000 m3 strojně | m3 | 2124.73
162351103 | Vodorovné přemístění přes 50 do 500 m výkopku/sypaniny z horniny třídy těžitelnosti I skupiny 1 až 3 | m3 | 2206.162
171251201 | Uložení sypaniny na skládky nebo meziskládky | m3 | 2206.162
základy_obj |  |  | 30.537
| Základy (dl * š * v) - předpoklad |  | 0
| WA_Koncepční stěna 200 |  | 0
| 203,58*0,3*0,5 |  | 30.537
základy_obj | Součet |  | 30.537
zásyp_obj |  |  | 0
| Zásyp (obj) |  | 0
zásyp_obj | Součet |  | 0
162751117 | Vodorovné přemístění přes 9 000 do 10000 m výkopku/sypaniny z horniny třídy těžitelnosti I skupiny 1 až 3 | m3 | 2206.162
167151111 | Nakládání výkopku z hornin třídy těžitelnosti I skupiny 1 až 3 přes 100 m3 | m3 | 2206.162
171251201 | Uložení sypaniny na skládky nebo meziskládky | m3 | 2206.162
OS_dl |  |  | 203.58
| OS (dl) |  | 0
| WA_Koncepční stěna 200 |  | 0
| 203,58 |  | 203.58
OS_dl | Součet |  | 203.58
Použití figury:
OS |  | m | 203.58
132251103 | Hloubení rýh nezapažených š do 800 mm v hornině třídy těžitelnosti I skupiny 3 objem do 100 m3 strojně | m3 | 81.432
rýhy_obj |  |  | 81.432
| Výkop rýh (dl * š * v) - předpoklad |  | 0
| OS_dl*0,5*0,8 |  | 81.432
rýhy_obj | Součet |  | 81.432
Použití figury:
132251103 | Hloubení rýh nezapažených š do 800 mm v hornině třídy těžitelnosti I skupiny 3 objem do 100 m3 strojně | m3 | 81.432
162351103 | Vodorovné přemístění přes 50 do 500 m výkopku/sypaniny z horniny třídy těžitelnosti I skupiny 1 až 3 | m3 | 2206.162
162751117 | Vodorovné přemístění přes 9 000 do 10000 m výkopku/sypaniny z horniny třídy těžitelnosti I skupiny 1 až 3 | m3 | 2206.162
167151111 | Nakládání výkopku z hornin třídy těžitelnosti I skupiny 1 až 3 přes 100 m3 | m3 | 2206.162

## Pokyny pro vyplnění
Struktura údajů, formát souboru a metodika pro zpracování
Struktura
Soubor je složen ze záložky Rekapitulace stavby a záložek s názvem soupisu prací pro jednotlivé objekty ve formátu XLSX. Každá ze záložek přitom obsahuje
ještě samostatné sestavy vymezené orámovaním a nadpisem sestavy.
Rekapitulace stavby obsahuje sestavu Rekapitulace stavby a Rekapitulace objektů stavby a soupisů prací.
V sestavě Rekapitulace stavby jsou uvedeny informace identifikující předmět veřejné zakázky na stavební práce, KSO, CC-CZ, CZ-CPV, CZ-CPA a rekapitulaci
celkové nabídkové ceny uchazeče.
Termínem "uchazeč" (resp. zhotovitel) se myslí "účastník zadávacího řízení" ve smyslu zákona o zadávání veřejných zakázek.
V sestavě Rekapitulace objektů stavby a soupisů prací je uvedena rekapitulace stavebních objektů, inženýrských objektů, provozních souborů,
vedlejších a ostatních nákladů a ostatních nákladů s rekapitulací nabídkové ceny za jednotlivé soupisy prací. Na základě údaje Typ je možné
identifikovat, zda se jedná o objekt nebo soupis prací pro daný objekt:
|  | STA | Stavební objekt pozemní
|  | ING | Stavební objekt inženýrský
|  | PRO | Provozní soubor
|  | VON | Vedlejší a ostatní náklady
|  | OST | Ostatní
|  | Soupis | Soupis prací pro daný typ objektu
Soupis prací pro jednotlivé objekty obsahuje sestavy Krycí list soupisu prací, Rekapitulace členění soupisu prací, Soupis prací. Za soupis prací může být považován
i objekt stavby v případě, že neobsahuje podřízenou zakázku.
Krycí list soupisu obsahuje rekapitulaci informací o předmětu veřejné zakázky ze sestavy Rekapitulace stavby, informaci o zařazení objektu do KSO,
CC-CZ, CZ-CPV, CZ-CPA a rekapitulaci celkové nabídkové ceny uchazeče za aktuální soupis prací.
Rekapitulace členění soupisu prací obsahuje rekapitulaci soupisu prací ve všech úrovních členění soupisu tak, jak byla tato členění použita (např.
stavební díly, funkční díly, případně jiné členění) s rekapitulací nabídkové ceny.
Soupis prací obsahuje položky veškerých stavebních nebo montážních prací, dodávek materiálů a služeb nezbytných pro zhotovení stavebního objektu,
inženýrského objektu, provozního souboru, vedlejších a ostatních nákladů.
Pro položky soupisu prací se zobrazují následující informace:
|  | PČ |  | Pořadové číslo položky v aktuálním soupisu
|  | TYP |  | Typ položky: K - konstrukce, M - materiál, PP - plný popis, PSC - poznámka k souboru cen, P - poznámka k položce, VV - výkaz výměr
|  | Kód |  | Kód položky
|  | Popis |  | Zkrácený popis položky
|  | MJ |  | Měrná jednotka položky
|  | Množství |  | Množství v měrné jednotce
|  | J.cena |  | Jednotková cena položky. Zadaní může obsahovat namísto J.ceny sloupce J.materiál a J.montáž, jejichž součet definuje
J.cenu položky.
|  | Cena celkem |  | Celková cena položky daná jako součin množství a j.ceny
|  | Cenová soustava |  | Příslušnost položky do cenové soustavy
Ke každé položce soupisu prací se na samostatných řádcích může zobrazovat:
Plný popis položky
Poznámka k souboru cen a poznámka zadavatele
Výkaz výměr
Pokud je k řádku výkazu výměr evidovaný údaj ve sloupci Kód, jedná se o definovaný odkaz, na který se může odvolávat výkaz výměr z jiné položky.
Metodika pro zpracování
Jednotlivé sestavy jsou v souboru provázány. Editovatelné pole jsou zvýrazněny žlutým podbarvením, ostatní pole neslouží k editaci a nesmí být jakkoliv
modifikovány.
Uchazeč je pro podání nabídky povinen vyplnit žlutě podbarvená pole:
Pole Uchazeč v sestavě Rekapitulace stavby - zde uchazeč vyplní svůj název (název subjektu)
Pole IČ a DIČ v sestavě Rekapitulace stavby - zde uchazeč vyplní svoje IČ a DIČ
Datum v sestavě Rekapitulace stavby - zde uchazeč vyplní datum vytvoření nabídky
J.cena = jednotková cena v sestavě Soupis prací o maximálním počtu desetinných míst uvedených v poli
- pokud sestavy soupisů prací obsahují pole J.cena, měla by být všechna tato pole vyplněna nenulovými
Poznámka - nepovinný údaj pro položku soupisu
V případě, že sestavy soupisů prací neobsahují pole J.cena, potom ve všech soupisech prací obsahují pole:
- J.materiál - jednotková cena materiálu
- J.montáž - jednotková cena montáže
Uchazeč v tomto případě by měl vyplnit všechna pole J.materiál a pole J.montáž nenulovými kladnými číslicemi. V případech, kdy položka
neobsahuje žádný materiál je přípustné, aby pole J.materiál bylo vyplněno nulou. V případech, kdy položka neobsahuje žádnou montáž je přípustné,
aby pole J.montáž bylo vyplněno nulou. Obě pole - J.materiál, J.Montáž u jedné položky by však neměly být vyplněny nulou.
Rekapitulace stavby
Název |  |  | Povinný |  | Popis | Typ | Max. počet
atributu |  |  | (A/N) |  |  |  | znaků
Kód |  |  | A |  | Kód stavby | String | 20
Stavba |  |  | A |  | Název stavby | String | 120
Místo |  |  | N |  | Místo stavby | String | 50
Datum |  |  | A |  | Datum vykonaného exportu | Date
KSO |  |  | N |  | Klasifikace stavebního objektu | String | 15
CC-CZ |  |  | N |  | Klasifikace stavbeních děl | String | 15
CZ-CPV |  |  | N |  | Společný slovník pro veřejné zakázky | String | 20
CZ-CPA |  |  | N |  | Klasifikace produkce podle činností | String | 20
Zadavatel |  |  | N |  | Zadavatel zadaní | String | 50
IČ |  |  | N |  | IČ zadavatele zadaní | String | 20
DIČ |  |  | N |  | DIČ zadavatele zadaní | String | 20
Uchazeč |  |  | N |  | Uchazeč veřejné zakázky | String | 50
Projektant |  |  | N |  | Projektant | String | 50
Poznámka |  |  | N |  | Poznámka k zadání | String | 255
Sazba DPH |  |  | A |  | Rekapitulace sazeb DPH u položek soupisů | eGSazbaDph
Základna DPH |  |  | A |  | Základna DPH určena součtem celkové ceny z položek soupisů | Double
Hodnota DPH |  |  | A |  | Hodnota DPH | Double
Cena bez DPH |  |  | A |  | Celková cena bez DPH za celou stavbu. Sčítává se ze všech listů. | Double
Cena s DPH |  |  | A |  | Celková cena s DPH za celou stavbu | Double
Rekapitulace objektů stavby a soupisů prací
Název |  |  | Povinný |  | Popis | Typ | Max. počet
atributu |  |  | (A/N) |  |  |  | znaků
Kód |  |  | A |  | Přebírá se z Rekapitulace stavby | String | 20
Stavba |  |  | A |  | Přebírá se z Rekapitulace stavby | String | 120
Místo |  |  | N |  | Přebírá se z Rekapitulace stavby | String | 50
Datum |  |  | A |  | Přebírá se z Rekapitulace stavby | Date
Zadavatel |  |  | N |  | Přebírá se z Rekapitulace stavby | String | 50
Projektant |  |  | N |  | Přebírá se z Rekapitulace stavby | String | 50
Uchazeč |  |  | N |  | Přebírá se z Rekapitulace stavby | String | 50
Kód |  |  | A |  | Kód objektu | String | 20
Objektu, Soupis prací |  |  | A |  | Název objektu | String | 120
Cena bez DPH |  |  | A |  | Cena bez DPH za daný objekt | Double
Cena s DPH |  |  | A |  | Cena spolu s DPH za daný objekt | Double
Typ |  |  | A |  | Typ zakázky | eGTypZakazky
Krycí list soupisu
Název |  |  | Povinný |  | Popis | Typ | Max. počet
atributu |  |  | (A/N) |  |  |  | znaků
Stavba |  |  | A |  | Přebírá se z Rekapitulace stavby | String | 120
Objekt |  |  | A |  | Kód a název objektu | String | 20 + 120
Soupis |  |  | A |  | Kód a název soupisu | String | 20 + 120
KSO |  |  | N |  | Klasifikace stavebního objektu | String | 15
CC-CZ |  |  | N |  | Klasifikace stavbeních děl | String | 15
CZ-CPV |  |  | N |  | Společný slovník pro veřejné zakázky | String | 20
CZ-CPA |  |  | N |  | Klasifikace produkce podle činností | String | 20
Místo |  |  | N |  | Přebírá se z Rekapitulace stavby | String | 50
Zadavatel |  |  | N |  | Přebírá se z Rekapitulace stavby | String | 50
Uchazeč |  |  | N |  | Přebírá se z Rekapitulace stavby | String | 50
Projektant |  |  | N |  | Přebírá se z Rekapitulace stavby | String | 50
Poznámka |  |  | N |  | Poznámka k soupisu prací | String | 255
Sazba DPH |  |  | A |  | Rekapitulace sazeb DPH na položkách aktuálního soupisu | eGSazbaDph
Základna DPH |  |  | A |  | Základna DPH určena součtem celkové ceny z položek aktuálního soupisu | Double
Hodnota DPH |  |  | A |  | Hodnota DPH | Double
Cena bez DPH |  |  | A |  | Cena bez DPH za daný soupis | Double
Cena s DPH |  |  | A |  | Cena s DPH za daný soupis | Double
Rekapitulace členění soupisu prací
Název |  |  | Povinný |  | Popis | Typ | Max. počet
atributu |  |  | (A/N) |  |  |  | znaků
Stavba |  |  | A |  | Přebírá se z Rekapitulace stavby | String | 120
Objekt |  |  | A |  | Kód a název objektu, přebírá se z Krycího listu soupisu | String | 20 + 120
Soupis |  |  | A |  | Kód a název objektu, přebírá se z Krycího listu soupisu | String | 20 + 120
Místo |  |  | N |  | Přebírá se z Rekapitulace stavby | String | 50
Datum |  |  | A |  | Přebírá se z Rekapitulace stavby | Date
Zadavatel |  |  | N |  | Přebírá se z Rekapitulace stavby | String | 50
Projektant |  |  | N |  | Přebírá se z Rekapitulace stavby | String | 50
Uchazeč |  |  | N |  | Přebírá se z Rekapitulace stavby | String | 50
Kód dílu - Popis |  |  | A |  | Kód a název dílu ze soupisu | String | 20 + 100
Cena celkem |  |  | A |  | Cena celkem za díl ze soupisu | Double
Soupis prací
Název |  |  | Povinný |  | Popis | Typ | Max. počet
atributu |  |  | (A/N) |  |  |  | znaků
Stavba |  |  | A |  | Přebírá se z Rekapitulace stavby | String | 120
Objekt |  |  | A |  | Kód a název objektu | String | 20 + 120
Soupis |  |  | A |  | Přebírá se z Krycího listu soupisu | String | 20 + 120
Místo |  |  | N |  | Přebírá se z Krycího listu soupisu | String | 50
Datum |  |  | A |  | Přebírá se z Krycího listu soupisu | Date
Zadavatel |  |  | N |  | Přebírá se z Krycího listu soupisu | String | 50
Projektant |  |  | N |  | Přebírá se z Krycího listu soupisu | String | 50
Uchazeč |  |  | N |  | Přebírá se z Krycího listu soupisu | String | 50
PČ |  |  | A |  | Pořadové číslo položky soupisu | Long
Typ |  |  | A |  | Typ položky soupisu | eGTypPolozky | 1
Kód |  |  | A |  | Kód položky ze soupisu | String | 20
Popis |  |  | A |  | Popis položky ze soupisu | String | 255
MJ |  |  | A |  | Měrná jednotka položky | String | 10
Množství |  |  | A |  | Množství položky soupisu | Double
J.Cena |  |  | A |  | Jednotková cena položky | Double
Cena celkem |  |  | A |  | Cena celkem vyčíslena jako J.Cena * Množství | Double
Cenová soustava |  |  | N |  | Zařazení položky do cenové soustavy | String | 50
p |  |  | N |  | Poznámka položky ze soupisu | Memo
psc |  |  | N |  | Poznámka k souboru cen ze soupisu | Memo
pp |  |  | N |  | Plný popis položky ze soupisu | Memo
vv |  |  | N |  | Výkaz výměr (figura, výraz, výměra) ze soupisu | Text,Text,Double | 20, 150
DPH |  |  | A |  | Sazba DPH pro položku | eGSazbaDPH
Hmotnost |  |  | A |  | Hmotnost položky ze soupisu | Double
Suť |  |  | A |  | Suť položky ze soupisu | Double
Nh |  |  | N |  | Normohodiny položky ze soupisu | Double
Datová věta
Typ věty |  |  | Hodnota |  | Význam
eGSazbaDPH |  |  | základní |  | Základní sazba DPH
|  |  | snížená |  | Snížená sazba DPH
|  |  | nulová |  | Nulová sazba DPH
|  |  | zákl. přenesená |  | Základní sazba DPH přenesená
|  |  | sníž. přenesená |  | Snížená sazba DPH přenesená
eGTypZakazky |  |  | STA |  | Stavební objekt
|  |  | PRO |  | Provozní soubor
|  |  | ING |  | Inženýrský objekt
|  |  | VON |  | Vedlejší a ostatní náklady
|  |  | OST |  | Ostatní náklady
eGTypPolozky |  |  | 1 |  | Položka typu HSV
|  |  | 2 |  | Položka typu PSV
|  |  | 3 |  | Položka typu M
|  |  | 4 |  | Položka typu OST