## Rekapitulace stavby
Export Komplet | [27 empty] | 2.0 | ZAMOK |  |  |  | False | False | {1b76f257-e3a4-4683-81ed-b73867d92ded}
[32 empty] | 0,1 | 21
[32 empty] | 0,1 | 15
|  | REKAPITULACE STAVBY | [17 empty] | v --- níže se nacházejí doplnkové a pomocné údaje k sestavám --- v | [11 empty] | 0,001
|  | Kód: |  |  |  |  | 24-19D1 | [24 empty] | 0,1
|  | Stavba: |  |  |  |  | Dobudování podkroví a rekonstrukce objektů Hradecká 17, Opava - část financovaná ERDF-Kvalita | [24 empty] | 0,1
|  | KSO: | [13 empty] | CC-CZ: | [15 empty] | 0,1
|  | Místo: |  |  |  |  | Opava | [8 empty] | Datum: |  | 2024-05-27 | [13 empty] | 1
1
|  | Zadavatel: | [13 empty] | IČ: |  | 47813059 | [13 empty] | 0,1
|  |  | Slezská univerzita v Opavě | [12 empty] | DIČ: |  | CZ47813059 | [13 empty] | 0,1
0,1
|  | Zhotovitel: | [13 empty] | IČ: | [15 empty] | 1
[16 empty] | DIČ: | [15 empty] | 1
True
|  | Projektant: | [13 empty] | IČ: |  | 43977642 | [13 empty] | False
|  |  | ing. Václav Č e c h | [12 empty] | DIČ: | [15 empty] | True
1
|  | Zpracovatel: | [13 empty] | IČ: | [15 empty] | 1
|  |  | Sandtner Vladimír | [12 empty] | DIČ: | [15 empty] | True
Poznámka:
|  | Cena bez DPH | [13 empty] | 0
[8 empty] | Sazba daně |  |  | Základ daně |  |  |  |  | Výše daně
|  | DPH |  | základní |  |  |  | 21% |  |  | 0 |  |  |  |  | 0
|  |  |  | snížená |  |  |  | 15% |  |  | 0 |  |  |  |  | 0
|  |  |  | zákl. přenesená |  |  |  | 21% |  |  | 0 |  |  |  |  | 0
|  |  |  | sníž. přenesená |  |  |  | 15% |  |  | 0 |  |  |  |  | 0
|  |  |  | nulová |  |  |  | 0% |  |  | 0 |  |  |  |  | 0
|  | Cena s DPH | [6 empty] | v |  |  | CZK |  |  |  | 0
|  | Projektant | [11 empty] | Zpracovatel
|  | Datum a podpis: | [7 empty] | Razítko |  |  |  | Datum a podpis: |  |  | Razítko
|  | Objednavatel | [11 empty] | Zhotovitel
|  | Datum a podpis: | [7 empty] | Razítko |  |  |  | Datum a podpis: |  |  | Razítko
REKAPITULACE OBJEKTŮ STAVBY A SOUPISŮ PRACÍ
| Kód: | [6 empty] | 24-19D1
| Stavba: | [6 empty] | Dobudování podkroví a rekonstrukce objektů Hradecká 17, Opava - část financovaná ERDF-Kvalita
| Místo: | [6 empty] | Opava | [6 empty] | Datum: |  | 2024-05-27
| Zadavatel: | [6 empty] | Slezská univerzita v Opavě | [6 empty] | Projektant: |  | ing. Václav Č e c h |  |  | Informatívní údaje z listů zakázek
| Zhotovitel: | [13 empty] | Zpracovatel: |  | Sandtner Vladimír
| Kód |  |  |  | Popis | [7 empty] | Cena bez DPH [CZK] |  |  |  |  | Cena s DPH [CZK] | Typ | z toho Ostat. náklady [CZK] | DPH [CZK] | Normohodiny [h] | DPH základní [CZK] | DPH snížená [CZK] | DPH základní přenesená [CZK] | DPH snížená přenesená [CZK] | Základna DPH základní | Základna DPH snížená | Základna DPH zákl. přenesená | Základna DPH sníž. přenesená | Základna DPH nulová
| Náklady z rozpočtů | [11 empty] | 0 |  |  |  |  | 0 |  | 0 | 0 | 16805.6439 | 0 | 0 | 0 | 0 | 0 | 0 | 0 | 0 | 0 | D | 0 | ###NOIMPORT### | IMPORT | {1b76f257-e3a4-4683-81ed-b73867d92ded} | {00000000-0000-0000-0000-000000000000}
|  | 01 |  |  |  | SO 01 - Dobudování podkroví a rekonstrukce objektu Hradecká 17 - část financovaná ERDF-Kvalita | [6 empty] | 0 |  |  |  |  | 0 | STA | 0 | 0 | 16805.6439 | 0 | 0 | 0 | 0 | 0 | 0 | 0 | 0 | 0 | D | 1 | ###NOIMPORT### | IMPORT | {016c6dcc-34ce-4334-abe2-4f6c7c6b0b44} | {1b76f257-e3a4-4683-81ed-b73867d92ded} | 2
/ |  |  | 01-1a |  |  |  | Architektonicko-stavební řešení (bez oken 2.np a výtahu) | [5 empty] | 0 |  |  |  |  | 0 | Soupis | 0 | 0 | 16805.6439 | 0 | 0 | 0 | 0 | 0 | 0 | 0 | 0 | 0 |  | 2 |  | IMPORT | {75fbad97-7a4a-4189-b781-89375eec9bc9} | {016c6dcc-34ce-4334-abe2-4f6c7c6b0b44}
/ |  |  | 01-2 |  |  |  | Technika prostředí staveb | [5 empty] | 0 |  |  |  |  | 0 | Soupis | 0 | 0 | 0 | 0 | 0 | 0 | 0 | 0 | 0 | 0 | 0 | 0 |  | 2 |  | IMPORT | {9859a202-ad76-43ea-90b4-8b1efbcd51a2} | {016c6dcc-34ce-4334-abe2-4f6c7c6b0b44}

## 01-1a - Architektonicko-s...
{75fbad97-7a4a-4189-b781-89375eec9bc9}
2
| KRYCÍ LIST SOUPISU PRACÍ | [7 empty] | v --- níže se nacházejí doplnkové a pomocné údaje k sestavám --- v | [8 empty] | False
Stavba:
Dobudování podkroví a rekonstrukce objektů Hradecká 17, Opava - část financovaná ERDF-Kvalita
Objekt:
01 - SO 01 - Dobudování podkroví a rekonstrukce objektu Hradecká 17 - část financovaná ERDF-Kvalita
Soupis:
01-1a - Architektonicko-stavební řešení (bez oken 2.np a výtahu)
| KSO: |  |  |  |  | CC-CZ:
| Místo: |  | Opava |  |  | Datum: | 2024-05-27
| Zadavatel: |  |  |  |  | IČ: | 47813059
|  | Slezská univerzita v Opavě |  |  |  | DIČ: | CZ47813059
| Zhotovitel: |  |  |  |  | IČ: | 0
[6 empty] | DIČ: | 0
| Projektant: |  |  |  |  | IČ: | 43977642
|  | ing. Václav Č e c h |  |  |  | DIČ:
| Zpracovatel: |  |  |  |  | IČ:
|  | Sandtner Vladimír |  |  |  | DIČ:
Poznámka:
| Cena bez DPH | [5 empty] | 0
|  |  | Základ daně |  |  | Sazba daně | Výše daně
| DPH | základní | 0 |  |  | 21% | 0
|  | snížená | 0 |  |  | 15% | 0
|  | zákl. přenesená | 0 |  |  | 21% | 0
|  | sníž. přenesená | 0 |  |  | 15% | 0
|  | nulová | 0 |  |  | 0% | 0
| Cena s DPH |  |  | v | CZK |  | 0
| Projektant |  |  | Zpracovatel
| Datum a podpis: |  | Razítko | Datum a podpis: |  |  | Razítko
| Objednavatel |  |  | Zhotovitel
| Datum a podpis: |  | Razítko | Datum a podpis: |  |  | Razítko
REKAPITULACE ČLENĚNÍ SOUPISU PRACÍ
Stavba:
Dobudování podkroví a rekonstrukce objektů Hradecká 17, Opava - část financovaná ERDF-Kvalita
Objekt:
01 - SO 01 - Dobudování podkroví a rekonstrukce objektu Hradecká 17 - část financovaná ERDF-Kvalita
Soupis:
01-1a - Architektonicko-stavební řešení (bez oken 2.np a výtahu)
Místo: |  |  | Opava |  |  | Datum: | 2024-05-27
Zadavatel: |  |  | Slezská univerzita v Opavě |  |  | Projektant: | ing. Václav Č e c h
Zhotovitel: | [5 empty] | Zpracovatel: | Sandtner Vladimír
Kód dílu - Popis | [6 empty] | Cena celkem [CZK]
Náklady ze soupisu prací | [6 empty] | 0 | [11 empty] | -1
| HSV - Práce a dodávky HSV | [5 empty] | 0
| 3 - Svislé a kompletní konstrukce | [5 empty] | 0
| 4 - Vodorovné konstrukce | [5 empty] | 0
| 6 - Úpravy povrchů, podlahy a osazování výplní | [5 empty] | 0
| 9 - Ostatní konstrukce a práce, bourání | [5 empty] | 0
| 96 - Bourání konstrukcí | [5 empty] | 0
| 997 - Přesun sutě | [5 empty] | 0
| 998 - Přesun hmot | [5 empty] | 0
| PSV - Práce a dodávky PSV | [5 empty] | 0
| 711 - Izolace proti vodě, vlhkosti a plynům | [5 empty] | 0
| 713 - Izolace tepelné | [5 empty] | 0
| 762 - Konstrukce tesařské | [5 empty] | 0
| 763 - Konstrukce suché výstavby | [5 empty] | 0
| 763.1 - Konstrukce suché výstavby - dřevostavby | [5 empty] | 0
| 764 - Konstrukce klempířské | [5 empty] | 0
| 765 - Krytina skládaná | [5 empty] | 0
| 766 - Konstrukce truhlářské | [5 empty] | 0
| 767 - Konstrukce zámečnické | [5 empty] | 0
| 771 - Podlahy z dlaždic | [5 empty] | 0
| 776 - Podlahy povlakové | [5 empty] | 0
| 781 - Dokončovací práce - obklady | [5 empty] | 0
| 783 - Dokončovací práce - nátěry | [5 empty] | 0
| 784 - Dokončovací práce - malby a tapety | [5 empty] | 0
| 786 - Dokončovací práce - čalounické úpravy | [5 empty] | 0
| VaO - Vedlejší a ostatní náklady stavby | [5 empty] | 0
| F - Vedlejší náklady stavby | [5 empty] | 0
| O - Ostatní náklady stavby | [5 empty] | 0
SOUPIS PRACÍ
Stavba:
Dobudování podkroví a rekonstrukce objektů Hradecká 17, Opava - část financovaná ERDF-Kvalita
Objekt:
01 - SO 01 - Dobudování podkroví a rekonstrukce objektu Hradecká 17 - část financovaná ERDF-Kvalita
Soupis:
01-1a - Architektonicko-stavební řešení (bez oken 2.np a výtahu)
Místo: |  |  | Opava |  |  | Datum: | 2024-05-27
Zadavatel: |  |  | Slezská univerzita v Opavě |  |  | Projektant: | ing. Václav Č e c h
Zhotovitel: | [5 empty] | Zpracovatel: | Sandtner Vladimír
PČ | Typ | Kód | Popis | MJ | Množství | J.cena [CZK] | Cena celkem [CZK] | Cenová soustava |  | DPH | J. Nh [h] | Nh celkem [h] | J. hmotnost [t] | Hmotnost celkem [t] | J. suť [t] | Suť Celkem [t]
Náklady soupisu celkem | [6 empty] | 0 |  |  |  |  | 16805.6439 |  | 452.8264 |  | 356.6339 |  | D | -1 | [10 empty] | 0
| D | HSV | Práce a dodávky HSV |  |  |  | 0 |  |  |  |  | 8912.5481 |  | 327.7156 |  | 264.2596 | 1 | D | 0 |  |  |  | ROZPOCET | [6 empty] | 0
| D | 3 | Svislé a kompletní konstrukce |  |  |  | 0 |  |  |  |  | 705.7316 |  | 153.6821 |  | 0 | 1 | D | 1 |  |  |  | ROZPOCET | [6 empty] | 0
18 | K | 317944321 | Válcované nosníky do č.12 dodatečně osazované do připravených otvorů | t | 0.061 |  | 0 |  |  | základní | 40.5 | 2.4705 | 1.09 | 0.06649 | 0 | 0 | 4 | K | 2 |  |  |  | ROZPOCET | 0 | 0 | 0 | 0 | 0 | 1 | 0 | 4 | 863136156
| VV |  | "212/213, I 120" 5*1,10*11,10*0,001 |  | 0.061 | [12 empty] | VV | 2 | 2 | True | 1 | ROZPOCET
19 | K | 317234410 | Vyzdívka mezi nosníky z cihel pálených na MC | m3 | 0.053 |  | 0 |  |  | základní | 6.77 | 0.35881 | 1.943 | 0.10298 | 0 | 0 | 4 | K | 2 |  |  |  | ROZPOCET | 0 | 0 | 0 | 0 | 0 | 1 | 0 | 4 | -815230754
| VV |  | 1,10*0,32*0,15 |  | 0.053 | [12 empty] | VV | 2 | 2 | True | 1 | ROZPOCET
20 | K | 346244381 | Plentování jednostranné v do 200 mm válcovaných nosníků cihlami | m2 | 0.33 |  | 0 |  |  | základní | 1.21 | 0.3993 | 0.17818 | 0.058799 | 0 | 0 | 4 | K | 2 |  |  |  | ROZPOCET | 0 | 0 | 0 | 0 | 0 | 1 | 0 | 4 | -488150580
| VV |  | 1,10*0,15*2 |  | 0.33 | [12 empty] | VV | 2 | 2 | True | 1 | ROZPOCET
21 | K | 310239211 | Zazdívka otvorů pl přes 1 do 4 m2 ve zdivu nadzákladovém cihlami pálenými na MVC | m3 | 2.5 |  | 0 |  |  | základní | 3.842 | 9.605 | 1.8775 | 4.6937 | 0 | 0 | 4 | K | 2 |  |  |  | ROZPOCET | 0 | 0 | 0 | 0 | 0 | 1 | 0 | 4 | 100886898
| VV |  | "211/213" 1,05*2,10*0,45 |  | 0.992 | [12 empty] | VV | 2 | 2 | True | 0 | ROZPOCET
| VV |  | "108" 1,20*1,75*0,70+0,038 |  | 1.508 | [12 empty] | VV | 2 | 2 | True | 0 | ROZPOCET
| VV |  | Součet |  | 2.5 | [12 empty] | VV | 2 | 4 | True | 1 | ROZPOCET
22 | K | 340239212 | Zazdívka otvorů v příčkách nebo stěnách pl přes 1 do 4 m2 cihlami plnými tl přes 100 mm | m2 | 1.8 |  | 0 |  |  | základní | 0.799 | 1.4382 | 0.25365 | 0.45657 | 0 | 0 | 4 | K | 2 |  |  |  | ROZPOCET | 0 | 0 | 0 | 0 | 0 | 1 | 0 | 4 | 1531784795
| VV |  | "235/241" 0,90*2,0 |  | 1.8 | [12 empty] | VV | 2 | 2 | True | 1 | ROZPOCET
25 | K | 311235161 | Zdivo jednovrstvé z cihel broušených přes P10 do P15 na tenkovrstvou maltu tl 300 mm | m2 | 30.47 |  | 0 |  |  | základní | 1.041 | 31.7193 | 0.26878 | 8.1897 | 0 | 0 | 4 | K | 2 |  |  |  | ROZPOCET | 0 | 0 | 0 | 0 | 0 | 1 | 0 | 4 | -656192754
| VV |  | "308-313" (5,39+0,15)*2,75 |  | 15.235 | [12 empty] | VV | 2 | 2 | True | 0 | ROZPOCET
| VV |  | "308/309" (5,39+0,15)*2,75 |  | 15.235 | [12 empty] | VV | 2 | 2 | True | 0 | ROZPOCET
| VV |  | "314 viz výtah"0 |  | 0 | [12 empty] | VV | 2 | 2 | True | 0 | ROZPOCET
| VV |  | Součet |  | 30.47 | [12 empty] | VV | 2 | 4 | True | 1 | ROZPOCET
26 | K | 311237121 | Zdivo jednovrstvé tepelně izolační z cihel broušených na tenkovrstvou maltu U přes 0,22 do 0,26 W/m2K tl zdiva 380 mm | m2 | 460.4 |  | 0 |  |  | základní | 1.263 | 581.4852 | 0.26308 | 121.122 | 0 | 0 | 4 | K | 2 |  |  |  | ROZPOCET | 0 | 0 | 0 | 0 | 0 | 1 | 0 | 4 | 1342332381
| VV |  | "3.np" (62,45+29,09)*2*2,75 |  | 503.47 | [12 empty] | VV | 2 | 2 | True | 0 | ROZPOCET
| VV |  | -1,10*2,50-2,43*1,75*22-2,37*1,75-1,90*1,75-2,25*1,75*2 |  | -111.653 | [12 empty] | VV | 2 | 2 | True | 0 | ROZPOCET
| VV |  | -0,55*1,13-0,55*1,57*4-0,88*1,13-2,41*1,75 |  | -9.287 | [12 empty] | VV | 2 | 2 | True | 0 | ROZPOCET
| VV |  | "krov" (62,45+29,09)*2*0,25 |  | 45.77 | [12 empty] | VV | 2 | 2 | True | 0 | ROZPOCET
| VV |  | 11,36*2,30/2 |  | 13.064 | [12 empty] | VV | 2 | 2 | True | 0 | ROZPOCET
| VV |  | 11,50*0,50+11,50*2,30/2+0,061 |  | 19.036 | [12 empty] | VV | 2 | 2 | True | 0 | ROZPOCET
| VV |  | Součet |  | 460.4 | [12 empty] | VV | 2 | 4 | True | 1 | ROZPOCET
27 | K | 317168051 | Překlad keramický vysoký v 238 mm dl 1000 mm | kus | 20 |  | 0 |  |  | základní | 0.245 | 4.9 | 0.03655 | 0.731 | 0 | 0 | 4 | K | 2 |  |  |  | ROZPOCET | 0 | 0 | 0 | 0 | 0 | 1 | 0 | 4 | -281269759
| VV |  | "v.č.6" 20 |  | 20 | [12 empty] | VV | 2 | 2 | True | 1 | ROZPOCET
28 | K | 317168052 | Překlad keramický vysoký v 238 mm dl 1250 mm | kus | 11 |  | 0 |  |  | základní | 0.253 | 2.783 | 0.04555 | 0.50105 | 0 | 0 | 4 | K | 2 |  |  |  | ROZPOCET | 0 | 0 | 0 | 0 | 0 | 1 | 0 | 4 | -1522654560
| VV |  | "v.č.4, 5, 6" 2+2+10 |  | 14 | [12 empty] | VV | 2 | 2 | True | 0 | ROZPOCET
| VV |  | "viz výtah" -3 |  | -3 | [12 empty] | VV | 2 | 2 | True | 0 | ROZPOCET
| VV |  | Součet |  | 11 | [12 empty] | VV | 2 | 4 | True | 1 | ROZPOCET
29 | K | 317168054 | Překlad keramický vysoký v 238 mm dl 1750 mm | kus | 9 |  | 0 |  |  | základní | 0.268 | 2.412 | 0.06355 | 0.57195 | 0 | 0 | 4 | K | 2 |  |  |  | ROZPOCET | 0 | 0 | 0 | 0 | 0 | 1 | 0 | 4 | -371502817
| VV |  | "v.č.6" 9 |  | 9 | [12 empty] | VV | 2 | 2 | True | 1 | ROZPOCET
30 | K | 317168057 | Překlad keramický vysoký v 238 mm dl 2500 mm | kus | 4 |  | 0 |  |  | základní | 0.4 | 1.6 | 0.09105 | 0.3642 | 0 | 0 | 4 | K | 2 |  |  |  | ROZPOCET | 0 | 0 | 0 | 0 | 0 | 1 | 0 | 4 | -739146
| VV |  | "v.č.6" 4 |  | 4 | [12 empty] | VV | 2 | 2 | True | 1 | ROZPOCET
31 | K | 317168058 | Překlad keramický vysoký v 238 mm dl 2750 mm | kus | 8 |  | 0 |  |  | základní | 0.44 | 3.52 | 0.10005 | 0.8004 | 0 | 0 | 4 | K | 2 |  |  |  | ROZPOCET | 0 | 0 | 0 | 0 | 0 | 1 | 0 | 4 | 1679880567
32 | K | 317168059 | Překlad keramický vysoký v 238 mm dl 3000 mm | kus | 96 |  | 0 |  |  | základní | 0.48 | 46.08 | 0.10905 | 10.4688 | 0 | 0 | 4 | K | 2 |  |  |  | ROZPOCET | 0 | 0 | 0 | 0 | 0 | 1 | 0 | 4 | -1342052926
33 | K | 314231521 | Zdivo komínů nad střechou průduch do 150x150 na MC včetně spárování z lícových cihel dl 290 mm | m3 | 2.5 |  | 0 |  |  | základní | 6.268 | 15.67 | 2.1286 | 5.3215 | 0 | 0 | 4 | K | 2 |  |  |  | ROZPOCET | 0 | 0 | 0 | 0 | 0 | 1 | 0 | 4 | 149595642
| VV |  | 0,50*1,63*3,0+0,055 |  | 2.5 | [12 empty] | VV | 2 | 2 | True | 1 | ROZPOCET
34 | K | 316381115 | Komínové krycí desky tl přes 50 do 80 mm z betonu tř. C 12/15 až C 16/20 s přesahy do 70 mm | m2 | 1.1 |  | 0 |  |  | základní | 1.173 | 1.2903 | 0.21172 | 0.23289 | 0 | 0 | 4 | K | 2 |  |  |  | ROZPOCET | 0 | 0 | 0 | 0 | 0 | 1 | 0 | 4 | 637232706
| VV |  | 0,62*1,75+0,015 |  | 1.1 | [12 empty] | VV | 2 | 2 | True | 1 | ROZPOCET
| D | 4 | Vodorovné konstrukce |  |  |  | 0 |  |  |  |  | 793.7776 |  | 99.3978 |  | 0 | 1 | D | 1 |  |  |  | ROZPOCET | [6 empty] | 0
35 | K | 417321515 | Ztužující pásy a věnce ze ŽB tř. C 25/30 | m3 | 23.577 |  | 0 |  |  | základní | 1.448 | 34.1395 | 2.502 | 58.9892 | 0 | 0 | 4 | K | 2 |  |  |  | ROZPOCET | 0 | 0 | 0 | 0 | 0 | 1 | 0 | 4 | -1853315761
| VV |  | "V1" 185,30*0,20*0,24 |  | 8.894 | [12 empty] | VV | 2 | 2 | True | 0 | ROZPOCET
| VV |  | "V2" 185,30*0,32*0,21 |  | 12.452 | [12 empty] | VV | 2 | 2 | True | 0 | ROZPOCET
| VV |  | "V3" 8,20*0,17*0,21 |  | 0.293 | [12 empty] | VV | 2 | 2 | True | 0 | ROZPOCET
| VV |  | "V4" 3,60*0,25*0,21 |  | 0.189 | [12 empty] | VV | 2 | 2 | True | 0 | ROZPOCET
| VV |  | "V5" 8,60*0,21*0,16 |  | 0.289 | [12 empty] | VV | 2 | 2 | True | 0 | ROZPOCET
| VV |  | "V6" (33,60-3,50)*0,30*0,24+0,064 |  | 2.231 | [12 empty] | VV | 2 | 2 | True | 0 | ROZPOCET
| VV |  | "Viz výtah" -0,771 |  | -0.771 | [12 empty] | VV | 2 | 2 | True | 0 | ROZPOCET
| VV |  | Součet |  | 23.577 | [12 empty] | VV | 2 | 4 | True | 1 | ROZPOCET
36 | K | 417351115 | Zřízení bednění ztužujících věnců | m2 | 181.312 |  | 0 |  |  | základní | 0.755 | 136.8906 | 0.00576 | 1.0444 | 0 | 0 | 4 | K | 2 |  |  |  | ROZPOCET | 0 | 0 | 0 | 0 | 0 | 1 | 0 | 4 | -1652447082
| VV |  | "V1" 185,30*0,24*2 |  | 88.944 | [12 empty] | VV | 2 | 2 | True | 0 | ROZPOCET
| VV |  | "V2" 185,30*0,21*2 |  | 77.826 | [12 empty] | VV | 2 | 2 | True | 0 | ROZPOCET
| VV |  | "V3" 8,20*0,21*2 |  | 3.444 | [12 empty] | VV | 2 | 2 | True | 0 | ROZPOCET
| VV |  | "V4" 3,60*0,21*2 |  | 1.512 | [12 empty] | VV | 2 | 2 | True | 0 | ROZPOCET
| VV |  | "V5" 8,60*0,16*2 |  | 2.752 | [12 empty] | VV | 2 | 2 | True | 0 | ROZPOCET
| VV |  | "V6" (33,60-3,50)*0,24*2+0,094 |  | 14.542 | [12 empty] | VV | 2 | 2 | True | 0 | ROZPOCET
| VV |  | "Viz výtah" -7,708 |  | -7.708 | [12 empty] | VV | 2 | 2 | True | 0 | ROZPOCET
| VV |  | Součet |  | 181.312 | [12 empty] | VV | 2 | 4 | True | 1 | ROZPOCET
37 | K | 417351116 | Odstranění bednění ztužujících věnců | m2 | 181.312 |  | 0 |  |  | základní | 0.26 | 47.1411 | 0 | 0 | 0 | 0 | 4 | K | 2 |  |  |  | ROZPOCET | 0 | 0 | 0 | 0 | 0 | 1 | 0 | 4 | 1074440828
38 | K | 417361821 | Výztuž ztužujících pásů a věnců betonářskou ocelí 10 505 | t | 1.422 |  | 0 |  |  | základní | 28.692 | 40.8 | 1.0529 | 1.4972 | 0 | 0 | 4 | K | 2 |  |  |  | ROZPOCET | 0 | 0 | 0 | 0 | 0 | 1 | 0 | 4 | -1867977345
| VV |  | "V1" 185,30*4*0,888*0,001 |  | 0.658 | [12 empty] | VV | 2 | 2 | True | 0 | ROZPOCET
| VV |  | "V2" 185,30*4*0,888*0,001 |  | 0.658 | [12 empty] | VV | 2 | 2 | True | 0 | ROZPOCET
| VV |  | "V3" 8,20*4*0,888*0,001 |  | 0.029 | [12 empty] | VV | 2 | 2 | True | 0 | ROZPOCET
| VV |  | "V4" 3,60*4*0,888*0,001 |  | 0.013 | [12 empty] | VV | 2 | 2 | True | 0 | ROZPOCET
| VV |  | "V5" 8,60*4*0,888*0,001 |  | 0.031 | [12 empty] | VV | 2 | 2 | True | 0 | ROZPOCET
| VV |  | "V6" (33,60-3,65)*4*0,888*0,001 |  | 0.106 | [12 empty] | VV | 2 | 2 | True | 0 | ROZPOCET
| VV |  | "Viz výtah" -0,073 |  | -0.073 | [12 empty] | VV | 2 | 2 | True | 0 | ROZPOCET
| VV |  | Součet |  | 1.422 | [12 empty] | VV | 2 | 4 | True | 1 | ROZPOCET
39 | K | 417361221 | Výztuž ztužujících pásů a věnců betonářskou ocelí 10 216 | t | 0.308 |  | 0 |  |  | základní | 24.728 | 7.6162 | 1.0519 | 0.32399 | 0 | 0 | 4 | K | 2 |  |  |  | ROZPOCET | 0 | 0 | 0 | 0 | 0 | 1 | 0 | 4 | -1745556883
| VV |  | "V1" (185,30/0,25+1,80)*0,85*0,222*0,001 |  | 0.14 | [12 empty] | VV | 2 | 2 | True | 0 | ROZPOCET
| VV |  | "V2" (185,30/0,25+1,80)*0,85*0,222*0,001 |  | 0.14 | [12 empty] | VV | 2 | 2 | True | 0 | ROZPOCET
| VV |  | "V3" (8,20/0,25+1,20)*0,75*0,222*0,001 |  | 0.006 | [12 empty] | VV | 2 | 2 | True | 0 | ROZPOCET
| VV |  | "V4" (3,60/0,25+1,60)*0,90*0,222*0,001 |  | 0.003 | [12 empty] | VV | 2 | 2 | True | 0 | ROZPOCET
| VV |  | "V5" (8,60/0,25+0,95)*0,70*0,222*0,001 |  | 0.005 | [12 empty] | VV | 2 | 2 | True | 0 | ROZPOCET
| VV |  | "V6" ((33,60-3,5)/0,25+1,60)*1,05*0,222*0,001 |  | 0.028 | [12 empty] | VV | 2 | 2 | True | 0 | ROZPOCET
| VV |  | "Viz výtah" -0,014 |  | -0.014 | [12 empty] | VV | 2 | 2 | True | 0 | ROZPOCET
| VV |  | Součet |  | 0.308 | [12 empty] | VV | 2 | 4 | True | 1 | ROZPOCET
40 | K | 417231221 | Obezdívka věnce tl 65 mm z cihel plných dl 290 mm na MC bez tepelné izolace jednostranná | m | 185.3 |  | 0 |  |  | základní | 0.28 | 51.884 | 0.0162 | 3.0019 | 0 | 0 | 4 | K | 2 |  |  |  | ROZPOCET | 0 | 0 | 0 | 0 | 0 | 1 | 0 | 4 | 2063993251
| VV |  | "V2" 185,30 |  | 185.3 | [12 empty] | VV | 2 | 2 | True | 1 | ROZPOCET
41 | K | 417231211 | Obezdívka věnce tl 65 mm z cihel plných dl 290 mm na MC včetně tepelné izolace tl 70 mm jednostranná | m | 185.3 |  | 0 |  |  | základní | 0.32 | 59.296 | 0.01637 | 3.0334 | 0 | 0 | 4 | K | 2 |  |  |  | ROZPOCET | 0 | 0 | 0 | 0 | 0 | 1 | 0 | 4 | -410929371
| VV |  | "V1" 185,30 |  | 185.3 | [12 empty] | VV | 2 | 2 | True | 1 | ROZPOCET
43 | K | 413941121 | Osazování ocelových válcovaných nosníků stropů I, IE, U, UE nebo L do č.12 nebo výšky do 120 mm | t | 0.041 |  | 0 |  |  | základní | 18.175 | 0.74518 | 0.01954 | 0.00080114 | 0 | 0 | 4 | K | 2 |  |  |  | ROZPOCET | 0 | 0 | 0 | 0 | 0 | 1 | 0 | 4 | -1011721936
| VV |  | "U120" 3,05*13,40*0,001 |  | 0.041 | [12 empty] | VV | 2 | 2 | True | 1 | ROZPOCET
44 | M | 13010818 | ocel profilová jakost S235JR (11 375) průřez U (UPN) 120 | t | 0.044 |  | 0 |  |  | základní | 0 | 0 | 1 | 0.044 | 0 | 0 | 8 | M | 2 |  |  |  | ROZPOCET | 0 | 0 | 0 | 0 | 0 | 1 | 0 | 4 | -1288650327
| VV |  | 0,041*1,08 |  | 0.044 | [12 empty] | VV | 2 | 2 | True | 1 | ROZPOCET
45 | K | 413941131 | Osazování ocelových válcovaných nosníků stropů HEA nebo HEB výšky do 120 mm | t | 0.147 |  | 0 |  |  | základní | 16.583 | 2.4377 | 0.01709 | 0.0025122 | 0 | 0 | 4 | K | 2 |  |  |  | ROZPOCET | 0 | 0 | 0 | 0 | 0 | 1 | 0 | 4 | 1082523057
| VV |  | 5,50*26,70*0,001 |  | 0.147 | [12 empty] | VV | 2 | 2 | True | 1 | ROZPOCET
46 | M | 13010972 | ocel profilová jakost S235JR (11 375) průřez HEB 120 | t | 0.159 |  | 0 |  |  | základní | 0 | 0 | 1 | 0.159 | 0 | 0 | 8 | M | 2 |  |  |  | ROZPOCET | 0 | 0 | 0 | 0 | 0 | 1 | 0 | 4 | -1753122565
| VV |  | 0,147*1,08 |  | 0.159 | [12 empty] | VV | 2 | 2 | True | 1 | ROZPOCET
47 | K | 413941123 | Osazování ocelových válcovaných nosníků stropů I, IE, U, UE nebo L č. 14 až 22 nebo výšky přes 120 do 220 mm | t | 19.455 |  | 0 |  |  | základní | 16.583 | 322.6223 | 0.01709 | 0.33249 | 0 | 0 | 4 | K | 2 |  |  |  | ROZPOCET | 0 | 0 | 0 | 0 | 0 | 1 | 0 | 4 | 18614697
| VV |  | "I140" (3,55*6+3,65*4)*12,90*0,001 |  | 0.463 | [12 empty] | VV | 2 | 2 | True | 0 | ROZPOCET
| VV |  | "UPE 140" 2,90*4*14,50*0,001 |  | 0.168 | [12 empty] | VV | 2 | 2 | True | 0 | ROZPOCET
| VV |  | "I160 + mont.n.výtahu" (2,95*9+2,60+3,65*2)*17,90*0,001+2,45*17,90*0,001 |  | 0.696 | [12 empty] | VV | 2 | 2 | True | 0 | ROZPOCET
| VV |  | "I180" (5,50*2+(5,50+5,70)*43+(5,80+5,40)*18+(5,30+6,05)*10+6,55*2)*21,90*0,001 |  | 17.976 | [12 empty] | VV | 2 | 2 | True | 0 | ROZPOCET
| VV |  | Mezisoučet 2.NP |  | 19.303 | [12 empty] | VV | 2 | 3 | True | 0 | ROZPOCET
| VV |  | "1.NP, I 160" (2,95*2+2,60)*17,90*0,001 |  | 0.152 | [12 empty] | VV | 2 | 2 | True | 0 | ROZPOCET
| VV |  | Součet |  | 19.455 | [12 empty] | VV | 2 | 4 | True | 1 | ROZPOCET
48 | M | 13010716 | ocel profilová jakost S235JR (11 375) průřez I (IPN) 140 | t | 0.5 |  | 0 |  |  | základní | 0 | 0 | 1 | 0.5 | 0 | 0 | 8 | M | 2 |  |  |  | ROZPOCET | 0 | 0 | 0 | 0 | 0 | 1 | 0 | 4 | -1646201065
| VV |  | 0,463*1,08 |  | 0.5 | [12 empty] | VV | 2 | 2 | True | 1 | ROZPOCET
49 | M | 13010932 | ocel profilová jakost S235JR (11 375) průřez UPE 140 | t | 0.181 |  | 0 |  |  | základní | 0 | 0 | 1 | 0.181 | 0 | 0 | 8 | M | 2 |  |  |  | ROZPOCET | 0 | 0 | 0 | 0 | 0 | 1 | 0 | 4 | 1441197579
| VV |  | 0,168*1,08 |  | 0.181 | [12 empty] | VV | 2 | 2 | True | 1 | ROZPOCET
50 | M | 13010718 | ocel profilová jakost S235JR (11 375) průřez I (IPN) 160 | t | 1.143 |  | 0 |  |  | základní | 0 | 0 | 1 | 1.143 | 0 | 0 | 8 | M | 2 |  |  |  | ROZPOCET | 0 | 0 | 0 | 0 | 0 | 1 | 0 | 4 | -1846710984
| VV |  | (0,906+0,152)*1,08 |  | 1.143 | [12 empty] | VV | 2 | 2 | True | 1 | ROZPOCET
51 | M | 13010720 | ocel profilová jakost S235JR (11 375) průřez I (IPN) 180 | t | 19.414 |  | 0 |  |  | základní | 0 | 0 | 1 | 19.414 | 0 | 0 | 8 | M | 2 |  |  |  | ROZPOCET | 0 | 0 | 0 | 0 | 0 | 1 | 0 | 4 | 1758433135
| VV |  | 17,976*1,08 |  | 19.414 | [12 empty] | VV | 2 | 2 | True | 1 | ROZPOCET
52 | K | 413941125 | Osazování ocelových válcovaných nosníků stropů I, IE, U, UE nebo L č. 24 a výše nebo výšky přes 220 mm | t | 0.927 |  | 0 |  |  | základní | 15.533 | 14.3991 | 0.01221 | 0.011319 | 0 | 0 | 4 | K | 2 |  |  |  | ROZPOCET | 0 | 0 | 0 | 0 | 0 | 1 | 0 | 4 | -1288701916
| VV |  | "I240" 5,40*2*36,20*0,001 |  | 0.391 | [12 empty] | VV | 2 | 2 | True | 0 | ROZPOCET
| VV |  | "I260" 6,40*2*41,90*0,001 |  | 0.536 | [12 empty] | VV | 2 | 2 | True | 0 | ROZPOCET
| VV |  | Součet |  | 0.927 | [12 empty] | VV | 2 | 4 | True | 1 | ROZPOCET
53 | M | 13010726 | ocel profilová jakost S235JR (11 375) průřez I (IPN) 240 | t | 0.422 |  | 0 |  |  | základní | 0 | 0 | 1 | 0.422 | 0 | 0 | 8 | M | 2 |  |  |  | ROZPOCET | 0 | 0 | 0 | 0 | 0 | 1 | 0 | 4 | -1146493282
| VV |  | 0,391*1,08 |  | 0.422 | [12 empty] | VV | 2 | 2 | True | 1 | ROZPOCET
54 | M | 13010728 | ocel profilová jakost S235JR (11 375) průřez I (IPN) 260 | t | 0.579 |  | 0 |  |  | základní | 0 | 0 | 1 | 0.579 | 0 | 0 | 8 | M | 2 |  |  |  | ROZPOCET | 0 | 0 | 0 | 0 | 0 | 1 | 0 | 4 | 1731396983
| VV |  | 0,536*1,08 |  | 0.579 | [12 empty] | VV | 2 | 2 | True | 1 | ROZPOCET
55 | K | 341941001 | Nosné nebo spojovací svary tl do 10 mm ocelových doplňkových konstrukcí při montáži dílců | m | 36.2 |  | 0 |  |  | základní | 0.763 | 27.6206 | 0.00048 | 0.017376 | 0 | 0 | 4 | K | 2 |  |  |  | ROZPOCET | 0 | 0 | 0 | 0 | 0 | 1 | 0 | 4 | 877536664
| VV |  | "U120" (0,12+0,055)*2*2 |  | 0.7 | [12 empty] | VV | 2 | 2 | True | 0 | ROZPOCET
| VV |  | "I140" (0,14+0,06)*2*12 |  | 4.8 | [12 empty] | VV | 2 | 2 | True | 0 | ROZPOCET
| VV |  | "UPE 140" (0,14+0,06)*2*8 |  | 3.2 | [12 empty] | VV | 2 | 2 | True | 0 | ROZPOCET
| VV |  | "I160" (0,16++0,075)*2*(2+2) |  | 1.88 | [12 empty] | VV | 2 | 2 | True | 0 | ROZPOCET
| VV |  | "I180" 0,18*2*(43+18+10)+0,06 |  | 25.62 | [12 empty] | VV | 2 | 2 | True | 0 | ROZPOCET
| VV |  | Součet |  | 36.2 | [12 empty] | VV | 2 | 4 | True | 1 | ROZPOCET
56 | K | 411121221 | Montáž prefabrikovaných ŽB stropů ze stropních desek dl do 900 mm | kus | 40 |  | 0 |  |  | základní | 0.293 | 11.72 | 0.00229 | 0.0916 | 0 | 0 | 4 | K | 2 |  |  |  | ROZPOCET | 0 | 0 | 0 | 0 | 0 | 1 | 0 | 4 | -393340530
| VV |  | "v.č.9" 16+16 |  | 32 | [12 empty] | VV | 2 | 2 | True | 0 | ROZPOCET
| VV |  | 8 |  | 8 | [12 empty] | VV | 2 | 2 | True | 0 | ROZPOCET
| VV |  | Součet |  | 40 | [12 empty] | VV | 2 | 4 | True | 1 | ROZPOCET
57 | M | 59341745 | deska stropní plná PZD 740x290x90mm, 5kN/m2 | kus | 24.24 |  | 0 |  |  | základní | 0 | 0 | 0.045 | 1.0908 | 0 | 0 | 8 | M | 2 |  |  |  | ROZPOCET | 0 | 0 | 0 | 0 | 0 | 1 | 0 | 4 | 1872093399
| VV |  | (16+8)*1,01 |  | 24.24 | [12 empty] | VV | 2 | 2 | True | 1 | ROZPOCET
58 | M | 59341746 | deska stropní plná PZD 890x290x90mm, 5kN/m2 | kus | 16.16 |  | 0 |  |  | základní | 0 | 0 | 0.054 | 0.87264 | 0 | 0 | 8 | M | 2 |  |  |  | ROZPOCET | 0 | 0 | 0 | 0 | 0 | 1 | 0 | 4 | -2076394295
| VV |  | 16*1,01 |  | 16.16 | [12 empty] | VV | 2 | 2 | True | 1 | ROZPOCET
59 | K | 411121232 | Montáž prefabrikovaných ŽB stropů ze stropních desek dl přes 900 do 1800 mm | kus | 42 |  | 0 |  |  | základní | 0.353 | 14.826 | 0.00459 | 0.19278 | 0 | 0 | 4 | K | 2 |  |  |  | ROZPOCET | 0 | 0 | 0 | 0 | 0 | 1 | 0 | 4 | 1525891286
| VV |  | 8+26 |  | 34 | [12 empty] | VV | 2 | 2 | True | 0 | ROZPOCET
| VV |  | 8 |  | 8 | [12 empty] | VV | 2 | 2 | True | 0 | ROZPOCET
| VV |  | Součet |  | 42 | [12 empty] | VV | 2 | 4 | True | 1 | ROZPOCET
60 | M | 59341747 | deska stropní plná PZD 1040x290x90mm, 5kN/m2 | kus | 8.08 |  | 0 |  |  | základní | 0 | 0 | 0.063 | 0.50904 | 0 | 0 | 8 | M | 2 |  |  |  | ROZPOCET | 0 | 0 | 0 | 0 | 0 | 1 | 0 | 4 | -62189492
| VV |  | 8*1,01 |  | 8.08 | [12 empty] | VV | 2 | 2 | True | 1 | ROZPOCET
61 | M | 59341728 | deska stropní vylehčená PZD 1190x290x90mm, 3kN/m2 | kus | 34.34 |  | 0 |  |  | základní | 0 | 0 | 0.061 | 2.0947 | 0 | 0 | 8 | M | 2 |  |  |  | ROZPOCET | 0 | 0 | 0 | 0 | 0 | 1 | 0 | 4 | 1111143802
| VV |  | (26+8)*1,01 |  | 34.34 | [12 empty] | VV | 2 | 2 | True | 1 | ROZPOCET
62 | K | 411388531 | Zabetonování otvorů pl. do 1 m2 ve stropech vč. bednění a výztuže | m3 | 0.3 |  | 0 |  |  | základní | 16.621 | 4.9863 | 2.4098 | 0.72293 | 0 | 0 | 4 | K | 2 |  |  |  | ROZPOCET | 0 | 0 | 0 | 0 | 0 | 1 | 0 | 4 | 10858264
| VV |  | PZD 90mm | [14 empty] | VV | 2 | 1 | True | 0 | ROZPOCET
| VV |  | 2,55*(0,25+0,54+0,20)*0,09 |  | 0.227 | [12 empty] | VV | 2 | 2 | True | 0 | ROZPOCET
| VV |  | (0,90+1,20+0,75*3)*0,15*0,09+0,014 |  | 0.073 | [12 empty] | VV | 2 | 2 | True | 0 | ROZPOCET
| VV |  | Součet |  | 0.3 | [12 empty] | VV | 2 | 4 | True | 1 | ROZPOCET
63 | K | 430321515 | Schodišťová konstrukce a rampa ze ŽB tř. C 20/25 | m3 | 1.2 |  | 0 |  |  | základní | 2.513 | 3.0156 | 2.5019 | 3.0023 | 0 | 0 | 4 | K | 2 |  |  |  | ROZPOCET | 0 | 0 | 0 | 0 | 0 | 1 | 0 | 4 | 2023803082
| VV |  | "201, UPE 140" 2,90*1,20*0,05*2 |  | 0.348 | [12 empty] | VV | 2 | 2 | True | 0 | ROZPOCET
| VV |  | " I 160" 2,55*0,99*0,07 |  | 0.177 | [12 empty] | VV | 2 | 2 | True | 0 | ROZPOCET
| VV |  | "stupně" 1,28*0,29*0,175/2*9*2+0,09 |  | 0.675 | [12 empty] | VV | 2 | 2 | True | 0 | ROZPOCET
| VV |  | Součet |  | 1.2 | [12 empty] | VV | 2 | 4 | True | 1 | ROZPOCET
64 | K | 430362021 | Výztuž schodišťové konstrukce a rampy svařovanými sítěmi Kari | t | 0.044 |  | 0 |  |  | základní | 15.211 | 0.66928 | 1.0628 | 0.046762 | 0 | 0 | 4 | K | 2 |  |  |  | ROZPOCET | 0 | 0 | 0 | 0 | 0 | 1 | 0 | 4 | -1135636676
| VV |  | (1,25*2,80*2+2,55*1,10)*4,44*0,001 |  | 0.044 | [12 empty] | VV | 2 | 2 | True | 1 | ROZPOCET
65 | K | 434351141 | Zřízení bednění stupňů přímočarých schodišť | m2 | 11.8 |  | 0 |  |  | základní | 0.839 | 9.9002 | 0.00658 | 0.077644 | 0 | 0 | 4 | K | 2 |  |  |  | ROZPOCET | 0 | 0 | 0 | 0 | 0 | 1 | 0 | 4 | 492268001
| VV |  | 1,28*(0,29+0,175)*9*2 |  | 10.714 | [12 empty] | VV | 2 | 2 | True | 0 | ROZPOCET
| VV |  | 2,83*0,20*2-0,046 |  | 1.086 | [12 empty] | VV | 2 | 2 | True | 0 | ROZPOCET
| VV |  | Součet |  | 11.8 | [12 empty] | VV | 2 | 4 | True | 1 | ROZPOCET
66 | K | 434351142 | Odstranění bednění stupňů přímočarých schodišť | m2 | 11.8 |  | 0 |  |  | základní | 0.26 | 3.068 | 0 | 0 | 0 | 0 | 4 | K | 2 |  |  |  | ROZPOCET | 0 | 0 | 0 | 0 | 0 | 1 | 0 | 4 | 1577381232
| D | 6 | Úpravy povrchů, podlahy a osazování výplní |  |  |  | 0 |  |  |  |  | 2872.6848 |  | 67.4114 |  | 0 | 1 | D | 1 |  |  |  | ROZPOCET | [6 empty] | 0
67 | K | 611131101 | Cementový postřik vnitřních stropů nanášený celoplošně ručně | m2 | 14.3 |  | 0 |  |  | základní | 0.154 | 2.2022 | 0.00735 | 0.10511 | 0 | 0 | 4 | K | 2 |  |  |  | ROZPOCET | 0 | 0 | 0 | 0 | 0 | 1 | 0 | 4 | -282280812
| VV |  | "109" 3,33 |  | 3.33 | [12 empty] | VV | 2 | 2 | True | 0 | ROZPOCET
| VV |  | "201+212" 2,55*3,40+0,90*0,90+1,51 |  | 10.99 | [12 empty] | VV | 2 | 2 | True | 0 | ROZPOCET
| VV |  | "314" 3,07 |  | 3.07 | [12 empty] | VV | 2 | 2 | True | 0 | ROZPOCET
| VV |  | Mezisoučet |  | 17.39 | [12 empty] | VV | 2 | 3 | True | 0 | ROZPOCET
| VV |  | "Viz výtah" -3,08 |  | -3.08 | [12 empty] | VV | 2 | 2 | True | 0 | ROZPOCET
| VV |  | -0,01 |  | -0.01 | [12 empty] | VV | 2 | 2 | True | 0 | ROZPOCET
| VV |  | Součet |  | 14.3 | [12 empty] | VV | 2 | 4 | True | 1 | ROZPOCET
68 | K | 611321141 | Vápenocementová omítka štuková dvouvrstvá vnitřních stropů rovných nanášená ručně | m2 | 14.3 |  | 0 |  |  | základní | 0.57 | 8.151 | 0.01838 | 0.26283 | 0 | 0 | 4 | K | 2 |  |  |  | ROZPOCET | 0 | 0 | 0 | 0 | 0 | 1 | 0 | 4 | -1354703282
69 | K | 611321191 | Příplatek k vápenocementové omítce vnitřních stropů za každých dalších 5 mm tloušťky ručně | m2 | 14.3 |  | 0 |  |  | základní | 0.1 | 1.43 | 0.0079 | 0.11297 | 0 | 0 | 4 | K | 2 |  |  |  | ROZPOCET | 0 | 0 | 0 | 0 | 0 | 1 | 0 | 4 | -325225595
70 | K | 611131105 | Cementový postřik vnitřních schodišťových konstrukcí nanášený celoplošně ručně | m2 | 11.7 |  | 0 |  |  | základní | 0.169 | 1.9773 | 0.00735 | 0.085995 | 0 | 0 | 4 | K | 2 |  |  |  | ROZPOCET | 0 | 0 | 0 | 0 | 0 | 1 | 0 | 4 | -1547614571
| VV |  | "201" 2,55*1,11+2,80*1,28*2+2,80*0,30*2+0,021 |  | 11.7 | [12 empty] | VV | 2 | 2 | True | 1 | ROZPOCET
71 | K | 611321145 | Vápenocementová omítka štuková dvouvrstvá vnitřních schodišťových konstrukcí nanášená ručně | m2 | 11.7 |  | 0 |  |  | základní | 0.592 | 6.9264 | 0.01838 | 0.21505 | 0 | 0 | 4 | K | 2 |  |  |  | ROZPOCET | 0 | 0 | 0 | 0 | 0 | 1 | 0 | 4 | 1919218843
72 | K | 611321195 | Příplatek k vápenocementové omítce schodišťových konstrukcí za každých dalších 5 mm tloušťky ručně | m2 | 11.7 |  | 0 |  |  | základní | 0.105 | 1.2285 | 0.0079 | 0.09243 | 0 | 0 | 4 | K | 2 |  |  |  | ROZPOCET | 0 | 0 | 0 | 0 | 0 | 1 | 0 | 4 | 1507224245
73 | K | 612321191 | Příplatek k vápenocementové omítce vnitřních stěn za každých dalších 5 mm tloušťky ručně | m2 | 11.7 |  | 0 |  |  | základní | 0.09 | 1.053 | 0.0079 | 0.09243 | 0 | 0 | 4 | K | 2 |  |  |  | ROZPOCET | 0 | 0 | 0 | 0 | 0 | 1 | 0 | 4 | 552136123
74 | K | 612131101 | Cementový postřik vnitřních stěn nanášený celoplošně ručně | m2 | 840.3 |  | 0 |  |  | základní | 0.117 | 98.3151 | 0.00735 | 6.1762 | 0 | 0 | 4 | K | 2 |  |  |  | ROZPOCET | 0 | 0 | 0 | 0 | 0 | 1 | 0 | 4 | 431635605
| VV |  | "109" ((0,79+2,22+1,22+0,64+0,91+0,24+0,26)*1,40+(1,61+2,08-0,80)*3,45)*0 |  | 0 | [12 empty] | VV | 2 | 2 | True | 0 | ROZPOCET
| VV |  | "101" ((0,80+1,61)*3,45-0,90*2,10+(0,90+2*2,10)*0,18)*0 |  | 0 | [12 empty] | VV | 2 | 2 | True | 0 | ROZPOCET
| VV |  | "201" ((0,80+1,61)*2,85-0,90*2,10+(0,90+2*2,10)*0,18)*0 |  | 0 | [12 empty] | VV | 2 | 2 | True | 0 | ROZPOCET
| VV |  | "212" 2,55*(2,85-1,50)*0 |  | 0 | [12 empty] | VV | 2 | 2 | True | 0 | ROZPOCET
| VV |  | "3.np, obvod" (61,65+29,09)*2*2,80-0,55*0,88-0,55*1,32*4 |  | 504.756 | [12 empty] | VV | 2 | 2 | True | 0 | ROZPOCET
| VV |  | -0,88*0,88-1,0*2,25-2,25*1,50*2-2,37*1,50-2,41*1,50--2,43*1,50*23 |  | 66.891 | [12 empty] | VV | 2 | 2 | True | 0 | ROZPOCET
| VV |  | (0,55+0,88)*2*0,25+(0,55+0,88)*2*0,25+(0,88+0,88)*2*0,25 |  | 2.31 | [12 empty] | VV | 2 | 2 | True | 0 | ROZPOCET
| VV |  | (1,0+2,25)*2*0,25+(2,25+1,50)*2*2,25*2+(2,37+1,50)*2*0,25 |  | 37.31 | [12 empty] | VV | 2 | 2 | True | 0 | ROZPOCET
| VV |  | (2,41+1,50)*2*0,25+(2,43+1,50)*2*0,25*23 |  | 47.15 | [12 empty] | VV | 2 | 2 | True | 0 | ROZPOCET
| VV |  | "304-307" 10,70*2,80-1,50*2,56+(1,50+2*2,56)*0,30 |  | 28.106 | [12 empty] | VV | 2 | 2 | True | 0 | ROZPOCET
| VV |  | "308" ((5,54+1,50)*2+2,55)*2,80-1,50*2,56*2-0,90*2,0-0,92*2,80 |  | 34.508 | [12 empty] | VV | 2 | 2 | True | 0 | ROZPOCET
| VV |  | -0,031 |  | -0.031 | [12 empty] | VV | 2 | 2 | True | 0 | ROZPOCET
| VV |  | Mezisoučet (pod omítku) |  | 721 | [12 empty] | VV | 2 | 3 | True | 0 | ROZPOCET
| VV |  | "114" (1,70+2,74)*2*1,50+0,90*1,50-1,01*0,41+(1,0+2*0,41)*0,40 |  | 14.984 | [12 empty] | VV | 2 | 2 | True | 0 | ROZPOCET
| VV |  | "115" (1,52+2,74)*2*1,50-0,60*1,50*2 |  | 10.98 | [12 empty] | VV | 2 | 2 | True | 0 | ROZPOCET
| VV |  | "116" (1,70+0,09+1,77+1,72)*2*1,50-0,60*1,50*3 |  | 13.14 | [12 empty] | VV | 2 | 2 | True | 0 | ROZPOCET
| VV |  | "117" (1,70+0,93)*2*1,50-0,60*1,50-1,88*0,42+(1,88+2*0,42)*0,40 |  | 7.288 | [12 empty] | VV | 2 | 2 | True | 0 | ROZPOCET
| VV |  | "118" (1,77+0,93)*2*1,50-0,60*1,50-1,90*0,43+(1,88+2*0,43)*0,40 |  | 7.479 | [12 empty] | VV | 2 | 2 | True | 0 | ROZPOCET
| VV |  | "119" (0,90+1,02+0,88+0,09*2+0,50+1,56)*2*1,50-0,60*1,50*5 |  | 10.62 | [12 empty] | VV | 2 | 2 | True | 0 | ROZPOCET
| VV |  | "120" (0,90+1,54)*2*1,50-0,60*1,50 |  | 6.42 | [12 empty] | VV | 2 | 2 | True | 0 | ROZPOCET
| VV |  | "121" (1,02+1,54)*2*1,50-0,60*1,50-0,58*0,33+(0,58+2*0,33)*0,40 |  | 7.085 | [12 empty] | VV | 2 | 2 | True | 0 | ROZPOCET
| VV |  | "122" (0,88+1,54)*2*1,50-0,60*1,50 |  | 6.36 | [12 empty] | VV | 2 | 2 | True | 0 | ROZPOCET
| VV |  | "123" (1,27+2,72)*2*1,50-0,60*1,50 |  | 11.07 | [12 empty] | VV | 2 | 2 | True | 0 | ROZPOCET
| VV |  | "212" (2,55+0,70)*2*1,50-0,60*1,50 |  | 8.85 | [12 empty] | VV | 2 | 2 | True | 0 | ROZPOCET
| VV |  | "213" (2,99+1,48+0,15+1,51)*1,50-0,75*1,50+0,49*1,50*2 |  | 9.54 | [12 empty] | VV | 2 | 2 | True | 0 | ROZPOCET
| VV |  | - 0,75*1,50+0,49*1,50*2-(0,55*0,27)*3+(0,55+2*0,27)*0,40*3 |  | 1.208 | [12 empty] | VV | 2 | 2 | True | 0 | ROZPOCET
| VV |  | "214" 2,60*1,50-0,55*0,27+(0,55+2*0,27)*0,40 |  | 4.188 | [12 empty] | VV | 2 | 2 | True | 0 | ROZPOCET
| VV |  | 0,088 |  | 0.088 | [12 empty] | VV | 2 | 2 | True | 0 | ROZPOCET
| VV |  | Mezisoučet (pod obklad) |  | 119.3 | [12 empty] | VV | 2 | 3 | True | 0 | ROZPOCET
| VV |  | Součet |  | 840.3 | [12 empty] | VV | 2 | 4 | True | 1 | ROZPOCET
75 | K | 612321141 | Vápenocementová omítka štuková dvouvrstvá vnitřních stěn nanášená ručně | m2 | 721 |  | 0 |  |  | základní | 0.47 | 338.87 | 0.01838 | 13.252 | 0 | 0 | 4 | K | 2 |  |  |  | ROZPOCET | 0 | 0 | 0 | 0 | 0 | 1 | 0 | 4 | 1600365766
76 | K | 612331121 | Cementová omítka hladká jednovrstvá vnitřních stěn nanášená ručně | m2 | 119.21 |  | 0 |  |  | základní | 0.47 | 56.0287 | 0.021 | 2.5034 | 0 | 0 | 4 | K | 2 |  |  |  | ROZPOCET | 0 | 0 | 0 | 0 | 0 | 1 | 0 | 4 | 648960965
77 | K | 612135002 | Vyrovnání podkladu vnitřních stěn maltou cementovou tl do 10 mm | m2 | 16.3 |  | 0 |  |  | základní | 0.56 | 9.128 | 0.0273 | 0.44499 | 0 | 0 | 4 | K | 2 |  |  |  | ROZPOCET | 0 | 0 | 0 | 0 | 0 | 1 | 0 | 4 | 615596739
| VV |  | "šachta po přisekání"2,08*7,80+0,076 |  | 16.3 | [12 empty] | VV | 2 | 2 | True | 1 | ROZPOCET
78 | K | 612135092 | Příplatek k vyrovnání vnitřních stěn maltou cementovou za každých dalších 5 mm tl | m2 | 16.3 |  | 0 |  |  | základní | 0.11 | 1.793 | 0.0105 | 0.17115 | 0 | 0 | 4 | K | 2 |  |  |  | ROZPOCET | 0 | 0 | 0 | 0 | 0 | 1 | 0 | 4 | -55179645
81 | K | 611325421 | Oprava vnitřní vápenocementové štukové omítky stropů v rozsahu plochy do 10 % | m2 | 92 |  | 0 |  |  | základní | 0.252 | 23.184 | 0.0057 | 0.5244 | 0 | 0 | 4 | K | 2 |  |  |  | ROZPOCET | 0 | 0 | 0 | 0 | 0 | 1 | 0 | 4 | 407758990
| VV |  | "1.np" 4,40+4,16+5,21+1,58+1,65+5,13+1,39+1,57+1,36+3,51 |  | 29.96 | [12 empty] | VV | 2 | 2 | True | 0 | ROZPOCET
| VV |  | "2.np" 1,51+9,29+7,77+22,88+20,34+0,25 |  | 62.04 | [12 empty] | VV | 2 | 2 | True | 0 | ROZPOCET
| VV |  | Součet |  | 92 | [12 empty] | VV | 2 | 4 | True | 1 | ROZPOCET
82 | K | 612325422 | Oprava vnitřní vápenocementové štukové omítky stěn v rozsahu plochy přes 10 do 30 % | m2 | 85 |  | 0 |  |  | základní | 0.344 | 29.24 | 0.017 | 1.445 | 0 | 0 | 4 | K | 2 |  |  |  | ROZPOCET | 0 | 0 | 0 | 0 | 0 | 1 | 0 | 4 | 920873621
| VV |  | "1.np" (3,25+0,65+2,18+0,79+2,75+6,90)*(3,40-1,50) |  | 31.388 | [12 empty] | VV | 2 | 2 | True | 0 | ROZPOCET
| VV |  | "2.np" (0,70+2,55+2,99+1,48+0,15+1,51+0,15+2,60)*(2,82-1,50)+6,05*2,85*2 |  | 50.497 | [12 empty] | VV | 2 | 2 | True | 0 | ROZPOCET
| VV |  | 3,115 |  | 3.115 | [12 empty] | VV | 2 | 2 | True | 0 | ROZPOCET
| VV |  | Součet |  | 85 | [12 empty] | VV | 2 | 4 | True | 1 | ROZPOCET
83 | K | 612325225 | Vápenocementová štuková omítka malých ploch přes 1 do 4 m2 na stěnách | kus | 1 |  | 0 |  |  | základní | 2.431 | 2.431 | 0.1575 | 0.1575 | 0 | 0 | 4 | K | 2 |  |  |  | ROZPOCET | 0 | 0 | 0 | 0 | 0 | 1 | 0 | 4 | 1386108799
| VV |  | "108" 1 |  | 1 | [12 empty] | VV | 2 | 2 | True | 1 | ROZPOCET
84 | K | 612325205 | Vápenocementová hrubá omítka malých ploch přes 1 do 4 m2 na stěnách | kus | 1 |  | 0 |  |  | základní | 1.908 | 1.908 | 0.147 | 0.147 | 0 | 0 | 4 | K | 2 |  |  |  | ROZPOCET | 0 | 0 | 0 | 0 | 0 | 1 | 0 | 4 | -965695002
| VV |  | "fasáda m.č.108" 1 |  | 1 | [12 empty] | VV | 2 | 2 | True | 1 | ROZPOCET
85 | K | 622525105 | Tenkovrstvá omítka malých ploch přes 1 do 4 m2 na stěnách | kus | 1 |  | 0 |  |  | základní | 1.006 | 1.006 | 0.01466 | 0.01466 | 0 | 0 | 4 | K | 2 |  |  |  | ROZPOCET | 0 | 0 | 0 | 0 | 0 | 1 | 0 | 4 | -1757941597
| VV |  | "fasáda m.č.108" 1 |  | 1 | [12 empty] | VV | 2 | 2 | True | 1 | ROZPOCET
86 | K | 622143004 | Montáž omítkových samolepících začišťovacích profilů pro spojení s okenním rámem | m | 716 |  | 0 |  |  | základní | 0.096 | 68.736 | 0 | 0 | 0 | 0 | 4 | K | 2 |  |  |  | ROZPOCET | 0 | 0 | 0 | 0 | 0 | 1 | 0 | 4 | -1411291458
| VV |  | 2. a 3. np | [14 empty] | VV | 2 | 1 | True | 0 | ROZPOCET
| VV |  | (2,43+1,50*2)*23+(2,25+2*1,50)*4+(1,90+2*1,50)*2+(2,37+2*1,50)+(0,55+2*0,88)*2 |  | 165.68 | [12 empty] | VV | 2 | 2 | True | 0 | ROZPOCET
| VV |  | (0,55+2*1,32)*8+(0,88+2*0,88)*2+(1,0+2*2,25)+(2,43+2*1,72)*23+(2,37+2*1,72) |  | 177.12 | [12 empty] | VV | 2 | 2 | True | 0 | ROZPOCET
| VV |  | (1,0+2*2,70)+(2,0+2*1,20)*2 |  | 15.2 | [12 empty] | VV | 2 | 2 | True | 0 | ROZPOCET
| VV |  | Mezisoučet (interiér) |  | 358 | [12 empty] | VV | 2 | 3 | True | 0 | ROZPOCET
| VV |  | "fasáda" 358,0 |  | 358 | [12 empty] | VV | 2 | 2 | True | 0 | ROZPOCET
| VV |  | Součet |  | 716 | [12 empty] | VV | 2 | 4 | True | 1 | ROZPOCET
87 | M | 28342200 | profil začišťovací PVC 6mm | m | 752 |  | 0 |  |  | základní | 0 | 0 | 0.0001 | 0.0752 | 0 | 0 | 8 | M | 2 |  |  |  | ROZPOCET | 0 | 0 | 0 | 0 | 0 | 1 | 0 | 4 | -1992928844
| VV |  | 716,0*1,05+0,20 |  | 752 | [12 empty] | VV | 2 | 2 | True | 1 | ROZPOCET
88 | K | 629991012 | Zakrytí výplní otvorů fólií přilepenou na začišťovací lišty | m2 | 449.8 |  | 0 |  |  | základní | 0.04 | 17.992 | 0 | 0 | 0 | 0 | 4 | K | 2 |  |  |  | ROZPOCET | 0 | 0 | 0 | 0 | 0 | 1 | 0 | 4 | 2075873024
| VV |  | 2. a 3. np | [14 empty] | VV | 2 | 1 | True | 0 | ROZPOCET
| VV |  | 2,43*1,50*23+2,25*1,50*4+1,90*1,50*2+2,37*1,50+0,55*0,88*2 |  | 107.558 | [12 empty] | VV | 2 | 2 | True | 0 | ROZPOCET
| VV |  | 0,55*1,32*8+0,88*0,88*2+1,0*2,25+2,43*1,72*23+2,37*1,72 |  | 109.814 | [12 empty] | VV | 2 | 2 | True | 0 | ROZPOCET
| VV |  | 1,0*2,70+2,0*1,20*2 |  | 7.5 | [12 empty] | VV | 2 | 2 | True | 0 | ROZPOCET
| VV |  | Mezisoučet vnitřní |  | 224.872 | [12 empty] | VV | 2 | 3 | True | 0 | ROZPOCET
| VV |  | "vnější" 224,872 |  | 224.872 | [12 empty] | VV | 2 | 2 | True | 0 | ROZPOCET
| VV |  | 0,056 |  | 0.056 | [12 empty] | VV | 2 | 2 | True | 0 | ROZPOCET
| VV |  | Součet |  | 449.8 | [12 empty] | VV | 2 | 4 | True | 1 | ROZPOCET
89 | K | 629991011 | Zakrytí výplní otvorů a svislých ploch fólií přilepenou lepící páskou | m2 | 97.4 |  | 0 |  |  | základní | 0.06 | 5.844 | 0 | 0 | 0 | 0 | 4 | K | 2 |  |  |  | ROZPOCET | 0 | 0 | 0 | 0 | 0 | 1 | 0 | 4 | -488491118
| VV |  | 1.np | [14 empty] | VV | 2 | 1 | True | 0 | ROZPOCET
| VV |  | 2,37*1,80*6+1,45*2,19+1,18*1,78+1,72*2,40+3,54*1,87 |  | 41.62 | [12 empty] | VV | 2 | 2 | True | 0 | ROZPOCET
| VV |  | 2,37*1,76*2+0,90*2,0 |  | 10.142 | [12 empty] | VV | 2 | 2 | True | 0 | ROZPOCET
| VV |  | 2,30*2,50+2,25*2,22 |  | 10.745 | [12 empty] | VV | 2 | 2 | True | 0 | ROZPOCET
| VV |  | 3,55*1,78+1,18*1,78+0,58*1,18*5+1,0*1,89*3+0,56*0,56*2+1,19*1,75*2+2,38*1,75*3 |  | 34.799 | [12 empty] | VV | 2 | 2 | True | 0 | ROZPOCET
| VV |  | 0,094 |  | 0.094 | [12 empty] | VV | 2 | 2 | True | 0 | ROZPOCET
| VV |  | Součet |  | 97.4 | [12 empty] | VV | 2 | 4 | True | 1 | ROZPOCET
90 | K | 629995101 | Očištění vnějších ploch tlakovou vodou | m2 | 1179.2 |  | 0 |  |  | základní | 0.14 | 165.088 | 0 | 0 | 0 | 0 | 4 | K | 2 |  |  |  | ROZPOCET | 0 | 0 | 0 | 0 | 0 | 1 | 0 | 4 | -435509086
| VV |  | průměrný PT cca -0,04, horní hrana 7,06 | [14 empty] | VV | 2 | 1 | True | 0 | ROZPOCET
| VV |  | (62,65+30,09)*2*7,10 |  | 1316.908 | [12 empty] | VV | 2 | 2 | True | 0 | ROZPOCET
| VV |  | otvory | [14 empty] | VV | 2 | 1 | True | 0 | ROZPOCET
| VV |  | 1.np | [14 empty] | VV | 2 | 1 | True | 0 | ROZPOCET
| VV |  | -(2,37*1,80*6+1,45*2,19+1,18*1,78+1,72*2,40+3,54*1,87) |  | -41.62 | [12 empty] | VV | 2 | 2 | True | 0 | ROZPOCET
| VV |  | -(2,37*1,76*2+0,90*2,0) |  | -10.142 | [12 empty] | VV | 2 | 2 | True | 0 | ROZPOCET
| VV |  | -(2,30*2,50+2,25*2,22) |  | -10.745 | [12 empty] | VV | 2 | 2 | True | 0 | ROZPOCET
| VV |  | -(3,55*1,78+1,18*1,78+0,58*1,18*5+1,0*1,89*3+0,56*0,56*2+1,19*1,75*2+2,38*1,75*3) |  | -34.799 | [12 empty] | VV | 2 | 2 | True | 0 | ROZPOCET
| VV |  | 2. np (dle v.č.17) | [14 empty] | VV | 2 | 1 | True | 0 | ROZPOCET
| VV |  | -(2,25*1,50*2+1,90*1,50+0,55*0,88) |  | -10.084 | [12 empty] | VV | 2 | 2 | True | 0 | ROZPOCET
| VV |  | -(0,55*1,32*4+0,88*0,88+2,43*1,72*23+2,37*1,72) |  | -103.886 | [12 empty] | VV | 2 | 2 | True | 0 | ROZPOCET
| VV |  | -1,0*2,70 |  | -2.7 | [12 empty] | VV | 2 | 2 | True | 0 | ROZPOCET
| VV |  | ostění | [14 empty] | VV | 2 | 1 | True | 0 | ROZPOCET
| VV |  | 1.np | [14 empty] | VV | 2 | 1 | True | 0 | ROZPOCET
| VV |  | ((2,37+1,80*2)*6+(1,45+2*2,19)+(1,18+2*1,78)+(1,72+2*2,40)+(3,54+2*1,87))*0,25 |  | 15.048 | [12 empty] | VV | 2 | 2 | True | 0 | ROZPOCET
| VV |  | ((2,37+2*1,76)*2+(0,90+2*2,0))*0,25 |  | 4.17 | [12 empty] | VV | 2 | 2 | True | 0 | ROZPOCET
| VV |  | ((2,30+2*2,50)+(2,25+2*2,22))*0,25 |  | 3.498 | [12 empty] | VV | 2 | 2 | True | 0 | ROZPOCET
| VV |  | ((3,55+2*1,78)+(1,18+2*1,78)+(0,58+2*1,18)*5+(1,0+2*1,89)*3+(0,56+2*0,56)*2+(1,19+2*1,75)*2+(2,38+2*1,75)*3)*0,25 |  | 17.818 | [12 empty] | VV | 2 | 2 | True | 0 | ROZPOCET
| VV |  | 2.np | [14 empty] | VV | 2 | 1 | True | 0 | ROZPOCET
| VV |  | ((2,25+2*1,50)*2+(1,90+2*1,50)+(0,55+2*0,88))*0,20 |  | 3.542 | [12 empty] | VV | 2 | 2 | True | 0 | ROZPOCET
| VV |  | ((0,55+2*1,32)*4+(0,88+2*0,88)+(2,43+2*1,72)*23+(2,37*1,72))*0,20 |  | 30.897 | [12 empty] | VV | 2 | 2 | True | 0 | ROZPOCET
| VV |  | (1,0+2*2,70)*0,20+0,015 |  | 1.295 | [12 empty] | VV | 2 | 2 | True | 0 | ROZPOCET
| VV |  | Součet |  | 1179.2 | [12 empty] | VV | 2 | 4 | True | 1 | ROZPOCET
91 | K | 985131311 | Ruční dočištění ploch stěn, rubu kleneb a podlah ocelových kartáči | m2 | 1179.2 |  | 0 |  |  | základní | 0.51 | 601.392 | 0 | 0 | 0 | 0 | 4 | K | 2 |  |  |  | ROZPOCET | 0 | 0 | 0 | 0 | 0 | 1 | 0 | 4 | -424364328
92 | K | 622211021 | Montáž kontaktního zateplení vnějších stěn lepením a mechanickým kotvením polystyrénových desek do betonu a zdiva tl přes 80 do 120 mm | m2 | 781.4 |  | 0 |  |  | základní | 1.04 | 812.656 | 0.00852 | 6.6575 | 0 | 0 | 4 | K | 2 |  |  |  | ROZPOCET | 0 | 0 | 0 | 0 | 0 | 1 | 0 | 4 | -56052828
| VV |  | "severozápad (v.č.11)" 51,10*5,85-2,43*1,75*9-2,43*1,50*9 |  | 227.858 | [12 empty] | VV | 2 | 2 | True | 0 | ROZPOCET
| VV |  | "severovýchod (v.č.10)" 18,55*3,85-2,43*1,50*3 |  | 60.483 | [12 empty] | VV | 2 | 2 | True | 0 | ROZPOCET
| VV |  | "severozápad (v.č.16)" 11,55*3,85+11,55*2,10/2--1,0*2,25 |  | 58.845 | [12 empty] | VV | 2 | 2 | True | 0 | ROZPOCET
| VV |  | "Jihozápad (v.č.15" 30,10*3,85-2,43*1,50*5 |  | 97.66 | [12 empty] | VV | 2 | 2 | True | 0 | ROZPOCET
| VV |  | "jihovýchod (v.č.14)" 62,65*5,85 |  | 366.503 | [12 empty] | VV | 2 | 2 | True | 0 | ROZPOCET
| VV |  | -2,37*1,72-1,9-1,5-2,25*1,5*2-2,43*1,72*6-0,58*0,86-0,55*1,32*4-0,88*0,88 |  | -43.481 | [12 empty] | VV | 2 | 2 | True | 0 | ROZPOCET
| VV |  | -2,37*1,50-1,9*1,5-2,25*1,5*2-2,43*1,5*6-0,55*0,88-0,55*1,32*4-0,88*0,88 |  | -39.187 | [12 empty] | VV | 2 | 2 | True | 0 | ROZPOCET
| VV |  | "štít" 11,70*3,45+11,70*2,10/2+0,069 |  | 52.719 | [12 empty] | VV | 2 | 2 | True | 0 | ROZPOCET
| VV |  | Součet |  | 781.4 | [12 empty] | VV | 2 | 4 | True | 1 | ROZPOCET
93 | K | 622211031 | Montáž kontaktního zateplení vnějších stěn lepením a mechanickým kotvením polystyrénových desek do betonu a zdiva tl přes 120 do 160 mm | m2 | 3 |  | 0 |  |  | základní | 1.06 | 3.18 | 0.0086 | 0.0258 | 0 | 0 | 4 | K | 2 |  |  |  | ROZPOCET | 0 | 0 | 0 | 0 | 0 | 1 | 0 | 4 | -421141815
| VV |  | "fasáda m.č.108" 1,50*2,0 |  | 3 | [12 empty] | VV | 2 | 2 | True | 1 | ROZPOCET
94 | M | 28376076 | deska EPS grafitová fasádní λ=0,030-0,031 tl 100mm | m2 | 820.5 |  | 0 |  |  | základní | 0 | 0 | 0.0015 | 1.2308 | 0 | 0 | 8 | M | 2 |  |  |  | ROZPOCET | 0 | 0 | 0 | 0 | 0 | 1 | 0 | 4 | -1346957225
| VV |  | 781,40*1,05+0,03 |  | 820.5 | [12 empty] | VV | 2 | 2 | True | 1 | ROZPOCET
95 | M | 28376079 | deska EPS grafitová fasádní λ=0,030-0,031 tl 160mm | m2 | 3.5 |  | 0 |  |  | základní | 0 | 0 | 0.0024 | 0.0084 | 0 | 0 | 8 | M | 2 |  |  |  | ROZPOCET | 0 | 0 | 0 | 0 | 0 | 1 | 0 | 4 | 727119615
| VV |  | 3,00*1,05+0,35 |  | 3.5 | [12 empty] | VV | 2 | 2 | True | 1 | ROZPOCET
96 | K | 622212001 | Montáž kontaktního zateplení vnějšího ostění, nadpraží nebo parapetu hl. špalety do 200 mm lepením desek z polystyrenu tl do 40 mm | m | 280.1 |  | 0 |  |  | základní | 0.3 | 84.03 | 0.00176 | 0.49298 | 0 | 0 | 4 | K | 2 |  |  |  | ROZPOCET | 0 | 0 | 0 | 0 | 0 | 1 | 0 | 4 | 5852587
| VV |  | "severozápad" (2,43+2*1,75)*9+(2,43+2*1,50)*9 |  | 102.24 | [12 empty] | VV | 2 | 2 | True | 0 | ROZPOCET
| VV |  | "severovýchod" (2,43+2*1,50)*3 |  | 16.29 | [12 empty] | VV | 2 | 2 | True | 0 | ROZPOCET
| VV |  | "severozápad" (1,0+2*2,25)*1 |  | 5.5 | [12 empty] | VV | 2 | 2 | True | 0 | ROZPOCET
| VV |  | "Jihozápad" (2,43+2*1,50)*5 |  | 27.15 | [12 empty] | VV | 2 | 2 | True | 0 | ROZPOCET
| VV |  | "jihovýchod" (2,37+2*1,72)+(1,90+2*1,50)+(2,25+2*1,50)*2 |  | 21.21 | [12 empty] | VV | 2 | 2 | True | 0 | ROZPOCET
| VV |  | (2,43+2*1,72)*6+(0,58+2*0,86)*4+(0,88+2*0,88) |  | 47.06 | [12 empty] | VV | 2 | 2 | True | 0 | ROZPOCET
| VV |  | (2,37+2*1,50)+(1,90+2*1,50)+(2,43+2*1,50)*6+(0,55+2*0,88) |  | 45.16 | [12 empty] | VV | 2 | 2 | True | 0 | ROZPOCET
| VV |  | (0,55+2*1,32)*4+(0,88+2*0,88)+0,09 |  | 15.49 | [12 empty] | VV | 2 | 2 | True | 0 | ROZPOCET
| VV |  | Součet |  | 280.1 | [12 empty] | VV | 2 | 4 | True | 1 | ROZPOCET
97 | M | 28376070 | deska EPS grafitová fasádní λ=0,030-0,031 tl 20mm | m2 | 59 |  | 0 |  |  | základní | 0 | 0 | 0.0003 | 0.0177 | 0 | 0 | 8 | M | 2 |  |  |  | ROZPOCET | 0 | 0 | 0 | 0 | 0 | 1 | 0 | 4 | 1235543961
| VV |  | 280,10*0,20*1,05+0,179 |  | 59 | [12 empty] | VV | 2 | 2 | True | 1 | ROZPOCET
98 | K | 622151011 | Penetrační silikátový nátěr vnějších pastovitých tenkovrstvých omítek stěn | m2 | 837.5 |  | 0 |  |  | základní | 0.075 | 62.8125 | 0.0002 | 0.1675 | 0 | 0 | 4 | K | 2 |  |  |  | ROZPOCET | 0 | 0 | 0 | 0 | 0 | 1 | 0 | 4 | -2133643058
| VV |  | 781,40+280,10*0,20+0,08 |  | 837.5 | [12 empty] | VV | 2 | 2 | True | 1 | ROZPOCET
99 | K | 622531032 | Tenkovrstvá silikonová zrnitá omítka zrnitost 3,0 mm vnějších stěn | m2 | 837.5 |  | 0 |  |  | základní | 0.245 | 205.1875 | 0.00458 | 3.8357 | 0 | 0 | 4 | K | 2 |  |  |  | ROZPOCET | 0 | 0 | 0 | 0 | 0 | 1 | 0 | 4 | -1506412811
100 | K | 629135102 | Vyrovnávací vrstva pod klempířské prvky z MC š přes 150 do 300 mm | m | 161.3 |  | 0 |  |  | základní | 0.15 | 24.195 | 0.02065 | 3.3308 | 0 | 0 | 4 | K | 2 |  |  |  | ROZPOCET | 0 | 0 | 0 | 0 | 0 | 1 | 0 | 4 | 556722740
| VV |  | 2,37*4+1,18+2,38*2+3,54+2,43*9+2,43*9 |  | 62.7 | [12 empty] | VV | 2 | 2 | True | 0 | ROZPOCET
| VV |  | 2,37*2+2,43*3+2,43*3 |  | 19.32 | [12 empty] | VV | 2 | 2 | True | 0 | ROZPOCET
| VV |  | 1,0 |  | 1 | [12 empty] | VV | 2 | 2 | True | 0 | ROZPOCET
| VV |  | 2,43*5+2,43*5 |  | 24.3 | [12 empty] | VV | 2 | 2 | True | 0 | ROZPOCET
| VV |  | (2,37+1,90+2,25*2+2,43*6+0,55*5+0,88)*2+0,02 |  | 53.98 | [12 empty] | VV | 2 | 2 | True | 0 | ROZPOCET
| VV |  | Součet |  | 161.3 | [12 empty] | VV | 2 | 4 | True | 1 | ROZPOCET
101 | K | 631311115 | Mazanina tl přes 50 do 80 mm z betonu prostého bez zvýšených nároků na prostředí tř. C 20/25 | m3 | 1.7 |  | 0 |  |  | základní | 3.213 | 5.4621 | 2.5019 | 4.2532 | 0 | 0 | 4 | K | 2 |  |  |  | ROZPOCET | 0 | 0 | 0 | 0 | 0 | 1 | 0 | 4 | 1936430930
| VV |  | "S2, 1.np" (2,55*4,71-2,50*1,66)*0,06 |  | 0.472 | [12 empty] | VV | 2 | 2 | True | 0 | ROZPOCET
| VV |  | "S4, 2.np" (3,15*2,55-2,50*1,66)*0,07 |  | 0.272 | [12 empty] | VV | 2 | 2 | True | 0 | ROZPOCET
| VV |  | "S4, 3.np" ((3,35+0,15+1,50+1,90)*2,55-2,50*1,66)*0,07+0,015 |  | 0.956 | [12 empty] | VV | 2 | 2 | True | 0 | ROZPOCET
| VV |  | Součet |  | 1.7 | [12 empty] | VV | 2 | 4 | True | 1 | ROZPOCET
102 | K | 631311125 | Mazanina tl přes 80 do 120 mm z betonu prostého bez zvýšených nároků na prostředí tř. C 20/25 | m3 | 2 |  | 0 |  |  | základní | 2.58 | 5.16 | 2.5019 | 5.0037 | 0 | 0 | 4 | K | 2 |  |  |  | ROZPOCET | 0 | 0 | 0 | 0 | 0 | 1 | 0 | 4 | -704206350
| VV |  | "S4, 2.np" (3,15*2,55-2,50*1,66)*0,115 |  | 0.446 | [12 empty] | VV | 2 | 2 | True | 0 | ROZPOCET
| VV |  | "S4, 3.np" ((3,35+0,15+1,50+1,90)*2,55-2,50*1,66)*0,115+0,008 |  | 1.554 | [12 empty] | VV | 2 | 2 | True | 0 | ROZPOCET
| VV |  | Součet |  | 2 | [12 empty] | VV | 2 | 4 | True | 1 | ROZPOCET
103 | K | 631311135 | Mazanina tl přes 120 do 240 mm z betonu prostého bez zvýšených nároků na prostředí tř. C 20/25 | m3 | 1.238 |  | 0 |  |  | základní | 2.317 | 2.8684 | 2.5019 | 3.0973 | 0 | 0 | 4 | K | 2 |  |  |  | ROZPOCET | 0 | 0 | 0 | 0 | 0 | 1 | 0 | 4 | 1110139052
| VV |  | "S1" 2,08*1,48*0,15 |  | 0.462 | [12 empty] | VV | 2 | 2 | True | 0 | ROZPOCET
| VV |  | "S2, 1.np" (2,55*4,71-2,50*1,61)*0,15+0,04 |  | 1.238 | [12 empty] | VV | 2 | 2 | True | 0 | ROZPOCET
| VV |  | Mezisoučet |  | 1.7 | [12 empty] | VV | 2 | 3 | True | 0 | ROZPOCET
| VV |  | "Viz výtah" -0,462 |  | -0.462 | [12 empty] | VV | 2 | 2 | True | 0 | ROZPOCET
| VV |  | Součet |  | 1.238 | [12 empty] | VV | 2 | 4 | True | 1 | ROZPOCET
104 | K | 631319012 | Příplatek k mazanině tl přes 80 do 120 mm za přehlazení povrchu | m3 | 2 |  | 0 |  |  | základní | 1.35 | 2.7 | 0 | 0 | 0 | 0 | 4 | K | 2 |  |  |  | ROZPOCET | 0 | 0 | 0 | 0 | 0 | 1 | 0 | 4 | -1774090401
| VV |  | 2 |  | 2 | [12 empty] | VV | 2 | 2 | True | 1 | ROZPOCET
105 | K | 631319013 | Příplatek k mazanině tl přes 120 do 240 mm za přehlazení povrchu | m3 | 1.238 |  | 0 |  |  | základní | 0.675 | 0.83565 | 0 | 0 | 0 | 0 | 4 | K | 2 |  |  |  | ROZPOCET | 0 | 0 | 0 | 0 | 0 | 1 | 0 | 4 | 231451818
| VV |  | 1,70-0,462 |  | 1.238 | [12 empty] | VV | 2 | 2 | True | 1 | ROZPOCET
106 | K | 631362021 | Výztuž mazanin svařovanými sítěmi Kari | t | 0.112 |  | 0 |  |  | základní | 15.231 | 1.7059 | 1.0628 | 0.11903 | 0 | 0 | 4 | K | 2 |  |  |  | ROZPOCET | 0 | 0 | 0 | 0 | 0 | 1 | 0 | 4 | 523034556
| VV |  | "S4, 2.np" (3,15*2,55-2,50*1,66)*4,44*0,001 |  | 0.017 | [12 empty] | VV | 2 | 2 | True | 0 | ROZPOCET
| VV |  | "S4, 3.np" ((3,35+0,15+1,50+1,90)*2,55-2,50*1,66)*4,44*0,001 |  | 0.06 | [12 empty] | VV | 2 | 2 | True | 0 | ROZPOCET
| VV |  | "S1" 2,08*1,48*4,44*0,001 |  | 0.014 | [12 empty] | VV | 2 | 2 | True | 0 | ROZPOCET
| VV |  | "S2, 1.np" (2,55*4,71-2,50*1,61)*4,44*0,001 |  | 0.035 | [12 empty] | VV | 2 | 2 | True | 0 | ROZPOCET
| VV |  | Mezisoučet |  | 0.126 | [12 empty] | VV | 2 | 3 | True | 0 | ROZPOCET
| VV |  | "Viz výtah" -0,014 |  | -0.014 | [12 empty] | VV | 2 | 2 | True | 0 | ROZPOCET
| VV |  | Součet |  | 0.112 | [12 empty] | VV | 2 | 4 | True | 1 | ROZPOCET
107 | K | 631312141 | Doplnění rýh v dosavadních mazaninách betonem prostým | m3 | 1.8 |  | 0 |  |  | základní | 5.33 | 9.594 | 2.301 | 4.1418 | 0 | 0 | 4 | K | 2 |  |  |  | ROZPOCET | 0 | 0 | 0 | 0 | 0 | 1 | 0 | 4 | -806658379
| VV |  | "po ZTI" 12,0*0,15 |  | 1.8 | [12 empty] | VV | 2 | 2 | True | 1 | ROZPOCET
108 | K | 631319175 | Příplatek k mazanině tl přes 120 do 240 mm za stržení povrchu spodní vrstvy před vložením výztuže | m3 | 1.8 |  | 0 |  |  | základní | 0.205 | 0.369 | 0 | 0 | 0 | 0 | 4 | K | 2 |  |  |  | ROZPOCET | 0 | 0 | 0 | 0 | 0 | 1 | 0 | 4 | 1288497989
109 | K | 631362021 | Výztuž mazanin svařovanými sítěmi Kari | t | 0.053 |  | 0 |  |  | základní | 15.231 | 0.80724 | 1.0628 | 0.056327 | 0 | 0 | 4 | K | 2 |  |  |  | ROZPOCET | 0 | 0 | 0 | 0 | 0 | 1 | 0 | 4 | -1214270302
| VV |  | "100/100/6 mm" 12,0*4,44*0,001 |  | 0.053 | [12 empty] | VV | 2 | 2 | True | 1 | ROZPOCET
110 | K | 631312141 | Doplnění rýh v dosavadních mazaninách betonem prostým | m3 | 0.96 |  | 0 |  |  | základní | 5.33 | 5.1168 | 2.301 | 2.209 | 0 | 0 | 4 | K | 2 |  |  |  | ROZPOCET | 0 | 0 | 0 | 0 | 0 | 1 | 0 | 4 | -1410389883
| VV |  | "po ZTI" 16,0*0,06 |  | 0.96 | [12 empty] | VV | 2 | 2 | True | 1 | ROZPOCET
111 | K | 612135101 | Hrubá výplň rýh ve stěnách maltou jakékoli šířky rýhy | m2 | 61.5 |  | 0 |  |  | základní | 0.624 | 38.376 | 0.056 | 3.444 | 0 | 0 | 4 | K | 2 |  |  |  | ROZPOCET | 0 | 0 | 0 | 0 | 0 | 1 | 0 | 4 | 1742203939
| VV |  | "po ZTI" 615*0,10 |  | 61.5 | [12 empty] | VV | 2 | 2 | True | 1 | ROZPOCET
112 | K | 612325121 | Vápenocementová štuková omítka rýh ve stěnách š do 150 mm | m2 | 61.5 |  | 0 |  |  | základní | 1.691 | 103.9965 | 0.04153 | 2.5541 | 0 | 0 | 4 | K | 2 |  |  |  | ROZPOCET | 0 | 0 | 0 | 0 | 0 | 1 | 0 | 4 | 1087549364
113 | K | 612325221 | Vápenocementová štuková omítka malých ploch do 0,09 m2 na stěnách | kus | 236 |  | 0 |  |  | základní | 0.253 | 59.708 | 0.00376 | 0.88736 | 0 | 0 | 4 | K | 2 |  |  |  | ROZPOCET | 0 | 0 | 0 | 0 | 0 | 1 | 0 | 4 | -1464324532
| VV |  | "po ZTI" 118*2 |  | 236 | [12 empty] | VV | 2 | 2 | True | 1 | ROZPOCET
| D | 9 | Ostatní konstrukce a práce, bourání |  |  |  | 0 |  |  |  |  | 947.7993 |  | 7.2242 |  | 0 | 1 | D | 1 |  |  |  | ROZPOCET | [6 empty] | 0
114 | K | 941211111 | Montáž lešení řadového rámového lehkého zatížení do 200 kg/m2 š od 0,6 do 0,9 m v do 10 m | m2 | 1882.5 |  | 0 |  |  | základní | 0.11 | 207.075 | 0 | 0 | 0 | 0 | 4 | K | 2 |  |  |  | ROZPOCET | 0 | 0 | 0 | 0 | 0 | 1 | 0 | 4 | -1850967582
| VV |  | (52,0+19,50)*10,0 |  | 715 | [12 empty] | VV | 2 | 2 | True | 0 | ROZPOCET
| VV |  | 13,50*11,0 |  | 148.5 | [12 empty] | VV | 2 | 2 | True | 0 | ROZPOCET
| VV |  | (32,0+64,50)*10,0 |  | 965 | [12 empty] | VV | 2 | 2 | True | 0 | ROZPOCET
| VV |  | 13,50*4,0 |  | 54 | [12 empty] | VV | 2 | 2 | True | 0 | ROZPOCET
| VV |  | Součet |  | 1882.5 | [12 empty] | VV | 2 | 4 | True | 1 | ROZPOCET
115 | K | 941211211 | Příplatek k lešení řadovému rámovému lehkému š 0,9 m v přes 10 do 25 m za první a ZKD den použití | m2 | 169425 |  | 0 |  |  | základní | 0 | 0 | 0 | 0 | 0 | 0 | 4 | K | 2 |  |  |  | ROZPOCET | 0 | 0 | 0 | 0 | 0 | 1 | 0 | 4 | 1582948757
| VV |  | 1882,5*90 'Přepočtené koeficientem množství |  | 169425 | [12 empty] | VV | 2 | 2 | False | 1 | ROZPOCET
116 | K | 941211811 | Demontáž lešení řadového rámového lehkého zatížení do 200 kg/m2 š od 0,6 do 0,9 m v do 10 m | m2 | 1882.5 |  | 0 |  |  | základní | 0.069 | 129.8925 | 0 | 0 | 0 | 0 | 4 | K | 2 |  |  |  | ROZPOCET | 0 | 0 | 0 | 0 | 0 | 1 | 0 | 4 | 875297835
123 | K | 949101111 | Lešení pomocné pro objekty pozemních staveb s lešeňovou podlahou v do 1,9 m zatížení do 150 kg/m2 | m2 | 739.1 |  | 0 |  |  | základní | 0.105 | 77.6055 | 0.00013 | 0.096083 | 0 | 0 | 4 | K | 2 |  |  |  | ROZPOCET | 0 | 0 | 0 | 0 | 0 | 1 | 0 | 4 | -783559036
| VV |  | "1.np" 14,5+3,0+3,0+1,5*1,2+4,0+4,0+5,0+1,5+1,5+5,0+1,0+1,5+1,0+3,5 |  | 50.3 | [12 empty] | VV | 2 | 2 | True | 0 | ROZPOCET
| VV |  | "2.np" 13,50+1,50+9,0+7,50+1,50*1,20+22,50+20,0+1,50*4,0 |  | 81.8 | [12 empty] | VV | 2 | 2 | True | 0 | ROZPOCET
| VV |  | "3.np" 34,5+13,0+20,0+20,0+11,5+35,50+25,0+20,50+51,50+53,0+30,0+37,0 |  | 351.5 | [12 empty] | VV | 2 | 2 | True | 0 | ROZPOCET
| VV |  | 3,0+13,50+14,50+10,50+13,0+18,50+29,50 |  | 102.5 | [12 empty] | VV | 2 | 2 | True | 0 | ROZPOCET
| VV |  | 25,0+25,0+22,50+34,0+27,50+27,50 |  | 161.5 | [12 empty] | VV | 2 | 2 | True | 0 | ROZPOCET
| VV |  | Mezisoučet |  | 747.6 | [12 empty] | VV | 2 | 3 | True | 0 | ROZPOCET
| VV |  | "Viz výtah" -8,50 |  | -8.5 | [12 empty] | VV | 2 | 2 | True | 0 | ROZPOCET
| VV |  | Součet |  | 739.1 | [12 empty] | VV | 2 | 4 | True | 1 | ROZPOCET
124 | K | 943221111 | Montáž lešení prostorového rámového těžkého s podlahami zatížení tř. 4 do 300 kg/m2 v do 10 m | m3 | 64 |  | 0 |  |  | základní | 0.104 | 6.656 | 0 | 0 | 0 | 0 | 4 | K | 2 |  |  |  | ROZPOCET | 0 | 0 | 0 | 0 | 0 | 1 | 0 | 4 | 822141557
| VV |  | "komín" 3,20*4,0*5,0 |  | 64 | [12 empty] | VV | 2 | 2 | True | 1 | ROZPOCET
125 | K | 943221211 | Příplatek k lešení prostorovému rámovému těžkému s podlahami tř.4 v 10 m za první a ZKD den použití | m3 | 1920 |  | 0 |  |  | základní | 0 | 0 | 0 | 0 | 0 | 0 | 4 | K | 2 |  |  |  | ROZPOCET | 0 | 0 | 0 | 0 | 0 | 1 | 0 | 4 | 1035575428
| VV |  | 64*30 'Přepočtené koeficientem množství |  | 1920 | [12 empty] | VV | 2 | 2 | False | 1 | ROZPOCET
126 | K | 943221811 | Demontáž lešení prostorového rámového těžkého s podlahami zatížení tř. 4 do 300 kg/m2 v do 10 m | m3 | 64 |  | 0 |  |  | základní | 0.088 | 5.632 | 0 | 0 | 0 | 0 | 4 | K | 2 |  |  |  | ROZPOCET | 0 | 0 | 0 | 0 | 0 | 1 | 0 | 4 | 210548833
127 | K | 949221111 | Montáž lešeňové podlahy s příčníky pro dílcová lešení v do 10 m | m2 | 38.4 |  | 0 |  |  | základní | 0.065 | 2.496 | 0 | 0 | 0 | 0 | 4 | K | 2 |  |  |  | ROZPOCET | 0 | 0 | 0 | 0 | 0 | 1 | 0 | 4 | 345457698
| VV |  | 3,20*4,0*3 |  | 38.4 | [12 empty] | VV | 2 | 2 | True | 1 | ROZPOCET
128 | K | 949221211 | Příplatek k lešeňové podlaze pro dílcová lešení za první a ZKD den použití | m2 | 1152 |  | 0 |  |  | základní | 0 | 0 | 0 | 0 | 0 | 0 | 4 | K | 2 |  |  |  | ROZPOCET | 0 | 0 | 0 | 0 | 0 | 1 | 0 | 4 | 1075100302
| VV |  | 38,4*30 'Přepočtené koeficientem množství |  | 1152 | [12 empty] | VV | 2 | 2 | False | 1 | ROZPOCET
129 | K | 949221811 | Demontáž lešeňové podlahy s příčníky pro dílcová lešení v do 10 m | m2 | 38.4 |  | 0 |  |  | základní | 0.049 | 1.8816 | 0 | 0 | 0 | 0 | 4 | K | 2 |  |  |  | ROZPOCET | 0 | 0 | 0 | 0 | 0 | 1 | 0 | 4 | 741891727
130 | K | 993111111 | Dovoz a odvoz lešení řadového do 10 km včetně naložení a složení | m2 | 1882.5 |  | 0 |  |  | základní | 0.013 | 24.4725 | 0 | 0 | 0 | 0 | 4 | K | 2 |  |  |  | ROZPOCET | 0 | 0 | 0 | 0 | 0 | 1 | 0 | 4 | 410310162
131 | K | 993121111 | Dovoz a odvoz lešení prostorového lehkého do 10 km včetně naložení a složení | m3 | 91.6 |  | 0 |  |  | základní | 0.01 | 0.916 | 0 | 0 | 0 | 0 | 4 | K | 2 |  |  |  | ROZPOCET | 0 | 0 | 0 | 0 | 0 | 1 | 0 | 4 | -1760700788
| VV |  | "šachta" 1,20*2,0*11,50 |  | 27.6 | [12 empty] | VV | 2 | 2 | True | 0 | ROZPOCET
| VV |  | "komín" 64,0 |  | 64 | [12 empty] | VV | 2 | 2 | True | 0 | ROZPOCET
| VV |  | Součet |  | 91.6 | [12 empty] | VV | 2 | 4 | True | 1 | ROZPOCET
132 | K | 953943112 | Osazování výrobků přes 1 do 5 kg/kus do vysekaných kapes zdiva | kus | 310 |  | 0 |  |  | základní | 0.4 | 124 | 0.01638 | 5.0778 | 0 | 0 | 4 | K | 2 |  |  |  | ROZPOCET | 0 | 0 | 0 | 0 | 0 | 1 | 0 | 4 | 2078778710
133 | M | 9-55301 | Ocelová podložka 200/250/10 mm (cca 4kg/ks) | ks | 310 |  | 0 |  |  | základní | 0 | 0 | 0.004 | 1.24 | 0 | 0 | 8 | M | 2 |  |  |  | ROZPOCET | 0 | 0 | 0 | 0 | 0 | 1 | 0 | 4 | 2084688120
134 | K | 953941211 | Osazování kovových konzol nebo kotev | kus | 6 |  | 0 |  |  | základní | 0.25 | 1.5 | 0.00234 | 0.01404 | 0 | 0 | 4 | K | 2 |  |  |  | ROZPOCET | 0 | 0 | 0 | 0 | 0 | 1 | 0 | 4 | -1543024700
135 | M | 9/553-02 | schodišťové madlo dl. 2,80 m | ks | 2 |  | 0 |  |  | základní | 0 | 0 | 0 | 0 | 0 | 0 | 8 | M | 2 |  |  |  | ROZPOCET | 0 | 0 | 0 | 0 | 0 | 1 | 0 | 4 | 178005346
136 | K | 953943113 | Osazování výrobků přes 5 do 15 kg/kus do vysekaných kapes zdiva | kus | 4 |  | 0 |  |  | základní | 0.5 | 2 | 0.0234 | 0.0936 | 0 | 0 | 4 | K | 2 |  |  |  | ROZPOCET | 0 | 0 | 0 | 0 | 0 | 1 | 0 | 4 | -2122600628
| VV |  | 1*4 |  | 4 | [12 empty] | VV | 2 | 2 | True | 1 | ROZPOCET
137 | M | 9/553-03 | Hliníkové zábradlí 2/Z | ks | 1 |  | 0 |  |  | základní | 0 | 0 | 0 | 0 | 0 | 0 | 8 | M | 2 |  |  |  | ROZPOCET | 0 | 0 | 0 | 0 | 0 | 1 | 0 | 4 | -1344939625
138 | K | 975011331 | Podpěrné dřevení při podezdívání základů tl přes 450 do 600 mm vyzdívka v do 2 m dl podchycení přes 1 do 3 m | m | 3 |  | 0 |  |  | základní | 5.53 | 16.59 | 0.04557 | 0.13671 | 0 | 0 | 4 | K | 2 |  |  |  | ROZPOCET | 0 | 0 | 0 | 0 | 0 | 1 | 0 | 4 | -168357848
139 | K | 975043111 | Jednořadové podchycení stropů pro osazení nosníků v do 3,5 m pro zatížení do 750 kg/m | m | 29 |  | 0 |  |  | základní | 0.592 | 17.168 | 0.01804 | 0.52316 | 0 | 0 | 4 | K | 2 |  |  |  | ROZPOCET | 0 | 0 | 0 | 0 | 0 | 1 | 0 | 4 | 1372183487
| VV |  | 11,50*2+6,0 |  | 29 | [12 empty] | VV | 2 | 2 | True | 1 | ROZPOCET
140 | K | 952901111 | Vyčištění budov bytové a občanské výstavby při výšce podlaží do 4 m | m2 | 1071.15 |  | 0 |  |  | základní | 0.308 | 329.9142 | 4e-05 | 0.042846 | 0 | 0 | 4 | K | 2 |  |  |  | ROZPOCET | 0 | 0 | 0 | 0 | 0 | 1 | 0 | 4 | 2031959500
| VV |  | 2,55*11,50+12,0*5,50 |  | 95.325 | [12 empty] | VV | 2 | 2 | True | 0 | ROZPOCET
| VV |  | 2,55*11,50+9,0*5,50+9,0*8,0 |  | 150.825 | [12 empty] | VV | 2 | 2 | True | 0 | ROZPOCET
| VV |  | 11,50*62,65+11,58*18,55+0,566 |  | 935.85 | [12 empty] | VV | 2 | 2 | True | 0 | ROZPOCET
| VV |  | Mezisoučet |  | 1182 | [12 empty] | VV | 2 | 3 | True | 0 | ROZPOCET
| VV |  | "Viz výtah" -33,0 |  | -33 | [12 empty] | VV | 2 | 2 | True | 0 | ROZPOCET
| VV |  | -77,85 |  | -77.85 | [12 empty] | VV | 2 | 2 | True | 0 | ROZPOCET
| VV |  | Součet |  | 1071.15 | [12 empty] | VV | 2 | 4 | True | 1 | ROZPOCET
| D | 96 | Bourání konstrukcí |  |  |  | 0 |  |  |  |  | 1499.1469 |  | 0 |  | 264.2596 | 1 | D | 1 |  |  |  | ROZPOCET | [6 empty] | 0
141 | K | 978059541 | Odsekání a odebrání obkladů stěn z vnitřních obkládaček plochy přes 1 m2 | m2 | 143.3 |  | 0 |  |  | základní | 0.3 | 42.99 | 0 | 0 | 0.068 | 9.7444 | 4 | K | 2 |  |  |  | ROZPOCET | 0 | 0 | 0 | 0 | 0 | 1 | 0 | 4 | 1690429489
| VV |  | st.st.v.č.1 | [14 empty] | VV | 2 | 1 | True | 0 | ROZPOCET
| VV |  | "112" (2,90+2,09)*2*1,37-0,90*1,37 |  | 12.44 | [12 empty] | VV | 2 | 2 | True | 0 | ROZPOCET
| VV |  | "114" (1,60+2,75)*2*1,38-0,90*1,38+(1,0+2*0,30)*0,35 |  | 11.324 | [12 empty] | VV | 2 | 2 | True | 0 | ROZPOCET
| VV |  | "115" (1,52+2,74)*2*1,25-0,60*1,25*2 |  | 9.15 | [12 empty] | VV | 2 | 2 | True | 0 | ROZPOCET
| VV |  | "116" (3,56+1,72)*2*1,37-0,60*1,37*3 |  | 12.001 | [12 empty] | VV | 2 | 2 | True | 0 | ROZPOCET
| VV |  | "117" (1,70+0,93)*2*1,25-0,60*1,25+(1,01+2*0,18)*0,35 |  | 6.305 | [12 empty] | VV | 2 | 2 | True | 0 | ROZPOCET
| VV |  | "118" (1,77+0,93)*2*1,25-0,60*1,25+(1,01+2*0,18)*0,35 |  | 6.48 | [12 empty] | VV | 2 | 2 | True | 0 | ROZPOCET
| VV |  | "120" (0,90+1,54)*2*1,26-0,60*1,26 |  | 5.393 | [12 empty] | VV | 2 | 2 | True | 0 | ROZPOCET
| VV |  | "121" (1,02+1,54)*2*1,26-0,60*1,26 |  | 5.695 | [12 empty] | VV | 2 | 2 | True | 0 | ROZPOCET
| VV |  | "122" (0,88+1,54)*2*1,26-0,60*1,26 |  | 5.342 | [12 empty] | VV | 2 | 2 | True | 0 | ROZPOCET
| VV |  | "123" (1,27+2,72)*2*1,36-0,60*1,36 |  | 10.037 | [12 empty] | VV | 2 | 2 | True | 0 | ROZPOCET
| VV |  | st.stav v.č.2 | [14 empty] | VV | 2 | 1 | True | 0 | ROZPOCET
| VV |  | "211" (2,20+2,10)*2*1,53-0,80*1,53 |  | 11.934 | [12 empty] | VV | 2 | 2 | True | 0 | ROZPOCET
| VV |  | "212-214" (2,75+3,0)*2*1,35-0,80*1,35*2 |  | 13.365 | [12 empty] | VV | 2 | 2 | True | 0 | ROZPOCET
| VV |  | (3,0+1,0)*1,35*2-0,60*1,35*4 |  | 7.56 | [12 empty] | VV | 2 | 2 | True | 0 | ROZPOCET
| VV |  | "215-218" (2,90+3,0)*2*1,35-0,80*1,35 |  | 14.85 | [12 empty] | VV | 2 | 2 | True | 0 | ROZPOCET
| VV |  | (3,0+1,50*2)*1,35*2-0,60*1,35*6+0,084 |  | 11.424 | [12 empty] | VV | 2 | 2 | True | 0 | ROZPOCET
| VV |  | Součet |  | 143.3 | [12 empty] | VV | 2 | 4 | True | 1 | ROZPOCET
142 | K | 978013191 | Otlučení (osekání) vnitřní vápenné nebo vápenocementové omítky stěn v rozsahu přes 50 do 100 % | m2 | 16.6 |  | 0 |  |  | základní | 0.26 | 4.316 | 0 | 0 | 0.046 | 0.7636 | 4 | K | 2 |  |  |  | ROZPOCET | 0 | 0 | 0 | 0 | 0 | 1 | 0 | 4 | 1981600277
| VV |  | st..st.v.č.1 | [14 empty] | VV | 2 | 1 | True | 0 | ROZPOCET
| VV |  | "112" (2,90+2,09)*2*0,10-0,90*0,10 |  | 0.908 | [12 empty] | VV | 2 | 2 | True | 0 | ROZPOCET
| VV |  | "114" (1,60+2,75)*2*0,15-0,90*0,15+0,35*0,15*2 |  | 1.275 | [12 empty] | VV | 2 | 2 | True | 0 | ROZPOCET
| VV |  | "115" (1,52+2,74)*2*0,30-0,60*0,30*2 |  | 2.196 | [12 empty] | VV | 2 | 2 | True | 0 | ROZPOCET
| VV |  | "116" (3,56+1,72)*2*0,15-0,60*0,15*3 |  | 1.314 | [12 empty] | VV | 2 | 2 | True | 0 | ROZPOCET
| VV |  | "117" (1,70+0,93)*2*0,30-0,60*0,30+0,35*0,30*2 |  | 1.608 | [12 empty] | VV | 2 | 2 | True | 0 | ROZPOCET
| VV |  | "117" (1,77+0,93)*2*0,30-0,60*0,30+0,35*0,30*2 |  | 1.65 | [12 empty] | VV | 2 | 2 | True | 0 | ROZPOCET
| VV |  | "120" (0,90+1,54)*2*0,30-0,60*0,30 |  | 1.284 | [12 empty] | VV | 2 | 2 | True | 0 | ROZPOCET
| VV |  | "121" (1,02+1,54)*2*0,30-0,60*0,30 |  | 1.356 | [12 empty] | VV | 2 | 2 | True | 0 | ROZPOCET
| VV |  | "122" (0,88+1,54)*2*0,30-0,60*0,30 |  | 1.272 | [12 empty] | VV | 2 | 2 | True | 0 | ROZPOCET
| VV |  | "123" (1,27+2,72)*2*0,20-0,60*0,20 |  | 1.476 | [12 empty] | VV | 2 | 2 | True | 0 | ROZPOCET
| VV |  | st.stav v.č.2 | [14 empty] | VV | 2 | 1 | True | 0 | ROZPOCET
| VV |  | "212-218" (2,75+2,90+3,0*2)*0,20-0,80*0,20+0,091 |  | 2.261 | [12 empty] | VV | 2 | 2 | True | 0 | ROZPOCET
| VV |  | Součet |  | 16.6 | [12 empty] | VV | 2 | 4 | True | 1 | ROZPOCET
143 | K | 978057351 | Odsekání obkladů ze stupnic schodišťových konstrukcí z keramických dlaždic | m | 29.5 |  | 0 |  |  | základní | 0.212 | 6.254 | 0 | 0 | 0.012 | 0.354 | 4 | K | 2 |  |  |  | ROZPOCET | 0 | 0 | 0 | 0 | 0 | 1 | 0 | 4 | 1414923084
| VV |  | (14+9)*1,28+0,06 |  | 29.5 | [12 empty] | VV | 2 | 2 | True | 1 | ROZPOCET
144 | K | 978057361 | Odsekání obkladů z podstupnic schodišťových konstrukcí z keramických dlaždic | m | 29.5 |  | 0 |  |  | základní | 0.124 | 3.658 | 0 | 0 | 0.006 | 0.177 | 4 | K | 2 |  |  |  | ROZPOCET | 0 | 0 | 0 | 0 | 0 | 1 | 0 | 4 | -1261844086
145 | K | 968072455 | Vybourání kovových dveřních zárubní pl do 2 m2 | m2 | 12.6 |  | 0 |  |  | základní | 0.939 | 11.8314 | 0 | 0 | 0.076 | 0.9576 | 4 | K | 2 |  |  |  | ROZPOCET | 0 | 0 | 0 | 0 | 0 | 1 | 0 | 4 | 2003166000
| VV |  | "112" 0,90*2,0 |  | 1.8 | [12 empty] | VV | 2 | 2 | True | 0 | ROZPOCET
| VV |  | "2.np, 211-218" 0,80*2,0*3+0,60*2,0*5 |  | 10.8 | [12 empty] | VV | 2 | 2 | True | 0 | ROZPOCET
| VV |  | Součet |  | 12.6 | [12 empty] | VV | 2 | 4 | True | 1 | ROZPOCET
146 | K | 962032231 | Bourání zdiva z cihel pálených nebo vápenopískových na MV nebo MVC přes 1 m3 | m3 | 35.9 |  | 0 |  |  | základní | 1.52 | 54.568 | 0 | 0 | 1.8 | 64.62 | 4 | K | 2 |  |  |  | ROZPOCET | 0 | 0 | 0 | 0 | 0 | 1 | 0 | 4 | 1867099260
| VV |  | "v.č.1, 101/112" (0,60+0,45)*0,30*3,45 |  | 1.087 | [12 empty] | VV | 2 | 2 | True | 0 | ROZPOCET
| VV |  | "v.č.2, 201/211" 2,20*0,30*(2,80+0,54) |  | 2.204 | [12 empty] | VV | 2 | 2 | True | 0 | ROZPOCET
| VV |  | "vyrovnání pod věněc V2 na kótucca +7,06" 185,30*0,60*0,30/2 |  | 16.677 | [12 empty] | VV | 2 | 2 | True | 0 | ROZPOCET
| VV |  | "v.č.3, 301" (3,67+0,55*2)*0,30*2,10+4,27*0,30*1,60/2-1,56*2,31*0,30 |  | 2.949 | [12 empty] | VV | 2 | 2 | True | 0 | ROZPOCET
| VV |  | "301/302" 0,45*0,45*2,10*2 |  | 0.851 | [12 empty] | VV | 2 | 2 | True | 0 | ROZPOCET
| VV |  | "302/303" 11,60*0,30*4,0/2+0,30*0,15*3,0*2-1,74*0,30*3,75 |  | 5.273 | [12 empty] | VV | 2 | 2 | True | 0 | ROZPOCET
| VV |  | "303" 11,60*0,30*4,0/2-0,70*0,70*0,30+0,046 |  | 6.859 | [12 empty] | VV | 2 | 2 | True | 0 | ROZPOCET
| VV |  | Součet |  | 35.9 | [12 empty] | VV | 2 | 4 | True | 1 | ROZPOCET
147 | K | 962031132 | Bourání příček z cihel pálených na MVC tl do 100 mm | m2 | 32.1 |  | 0 |  |  | základní | 0.245 | 7.8645 | 0 | 0 | 0.131 | 4.2051 | 4 | K | 2 |  |  |  | ROZPOCET | 0 | 0 | 0 | 0 | 0 | 1 | 0 | 4 | 1954302813
| VV |  | st.stav v.č.2 | [14 empty] | VV | 2 | 1 | True | 0 | ROZPOCET
| VV |  | "212-218" (3,0+1,50*2)*2,20-0,60*2,0*3 |  | 9.6 | [12 empty] | VV | 2 | 2 | True | 0 | ROZPOCET
| VV |  | (3,0+1,0)*2,20-0,60*2,0*2 |  | 6.4 | [12 empty] | VV | 2 | 2 | True | 0 | ROZPOCET
| VV |  | "235/2371,51*2,90-1,50*2,0 | [14 empty] | VV | 2 | 1 | True | 0 | ROZPOCET
| VV |  | "235/236" 6,07*2,90-0,80*2,0+0,097 |  | 16.1 | [12 empty] | VV | 2 | 2 | True | 0 | ROZPOCET
| VV |  | Součet |  | 32.1 | [12 empty] | VV | 2 | 4 | True | 1 | ROZPOCET
148 | K | 962031133 | Bourání příček z cihel pálených na MVC tl do 150 mm | m2 | 70.7 |  | 0 |  |  | základní | 0.284 | 20.0788 | 0 | 0 | 0.261 | 18.4527 | 4 | K | 2 |  |  |  | ROZPOCET | 0 | 0 | 0 | 0 | 0 | 1 | 0 | 4 | 965851041
| VV |  | "101/112" 1,53*3,45-0,90*2,0 |  | 3.479 | [12 empty] | VV | 2 | 2 | True | 0 | ROZPOCET
| VV |  | "212-218" (2,25+0,15+2,90+0,15+3,0)*2,85-0,80*2,0*2 |  | 20.883 | [12 empty] | VV | 2 | 2 | True | 0 | ROZPOCET
| VV |  | "234/235" 3,66*2,90 |  | 10.614 | [12 empty] | VV | 2 | 2 | True | 0 | ROZPOCET
| VV |  | "v.č.3, 301" 11,36*4,0/2-4,27*2,0-4,27*1,60/2 |  | 10.764 | [12 empty] | VV | 2 | 2 | True | 0 | ROZPOCET
| VV |  | "301/302" 11,60*4,0/2-0,30*2,0*2-1,0*2,0 |  | 20 | [12 empty] | VV | 2 | 2 | True | 0 | ROZPOCET
| VV |  | "302/303" 1,74*3,75-0,80*2,0+0,035 |  | 4.96 | [12 empty] | VV | 2 | 2 | True | 0 | ROZPOCET
| VV |  | Součet |  | 70.7 | [12 empty] | VV | 2 | 4 | True | 1 | ROZPOCET
149 | K | 965081213 | Bourání podlah z dlaždic keramických nebo xylolitových tl do 10 mm plochy přes 1 m2 | m2 | 93 |  | 0 |  |  | základní | 0.162 | 15.066 | 0 | 0 | 0.035 | 3.255 | 4 | K | 2 |  |  |  | ROZPOCET | 0 | 0 | 0 | 0 | 0 | 1 | 0 | 4 | 1508564763
| VV |  | st.stav v.č.1,2 | [14 empty] | VV | 2 | 1 | True | 0 | ROZPOCET
| VV |  | "m.č.101" 14,69-1,28*3,80 |  | 9.826 | [12 empty] | VV | 2 | 2 | True | 0 | ROZPOCET
| VV |  | "112" 5,21 |  | 5.21 | [12 empty] | VV | 2 | 2 | True | 0 | ROZPOCET
| VV |  | "114-123" 4,40+4,16+5,21+1,58+1,65+5,13+1,39+1,57+1,36+3,51 |  | 29.96 | [12 empty] | VV | 2 | 2 | True | 0 | ROZPOCET
| VV |  | "m.č.201" 13,64-2,55*2,32 |  | 7.724 | [12 empty] | VV | 2 | 2 | True | 0 | ROZPOCET
| VV |  | "207" 20,92 |  | 20.92 | [12 empty] | VV | 2 | 2 | True | 0 | ROZPOCET
| VV |  | "211-218" 4,34+4,16+1,17+1,26+5,10+1,12*2+1,04+0,05 |  | 19.36 | [12 empty] | VV | 2 | 2 | True | 0 | ROZPOCET
| VV |  | Součet |  | 93 | [12 empty] | VV | 2 | 4 | True | 1 | ROZPOCET
150 | K | 965042131 | Bourání podkladů pod dlažby nebo mazanin betonových nebo z litého asfaltu tl do 100 mm pl do 4 m2 | m3 | 1.7 |  | 0 |  |  | základní | 10.88 | 18.496 | 0 | 0 | 2.2 | 3.74 | 4 | K | 2 |  |  |  | ROZPOCET | 0 | 0 | 0 | 0 | 0 | 1 | 0 | 4 | -1187888359
| VV |  | "výtah, podl. 1.np" 11,0*0,06 |  | 0.66 | [12 empty] | VV | 2 | 2 | True | 0 | ROZPOCET
| VV |  | "výtah, podl.2.np" 8,50*0,06 |  | 0.51 | [12 empty] | VV | 2 | 2 | True | 0 | ROZPOCET
| VV |  | "výtah, strop nad.2.np" 8,50*0,06+0,02 |  | 0.53 | [12 empty] | VV | 2 | 2 | True | 0 | ROZPOCET
| VV |  | Součet |  | 1.7 | [12 empty] | VV | 2 | 4 | True | 1 | ROZPOCET
151 | K | 965042231 | Bourání podkladů pod dlažby nebo mazanin betonových nebo z litého asfaltu tl přes 100 mm pl do 4 m2 | m3 | 1.7 |  | 0 |  |  | základní | 9.07 | 15.419 | 0 | 0 | 2.2 | 3.74 | 4 | K | 2 |  |  |  | ROZPOCET | 0 | 0 | 0 | 0 | 0 | 1 | 0 | 4 | 1107397471
| VV |  | "výtah, podl. 1.np" 11,0*0,15+0,05 |  | 1.7 | [12 empty] | VV | 2 | 2 | True | 1 | ROZPOCET
152 | K | 965049112 | Příplatek k bourání betonových mazanin za bourání mazanin se svařovanou sítí tl přes 100 mm | m3 | 1.7 |  | 0 |  |  | základní | 4.029 | 6.8493 | 0 | 0 | 0.029 | 0.0493 | 4 | K | 2 |  |  |  | ROZPOCET | 0 | 0 | 0 | 0 | 0 | 1 | 0 | 4 | 658822797
153 | K | 9-SC1 | Otevření stropu pro výtah a schodiště nad 1.a 2.np | kpl | 35.7 |  | 0 |  |  | základní | 20.853 | 744.4521 | 0 | 0 | 0.35 | 12.495 | 4 | K | 2 |  |  |  | ROZPOCET | 0 | 0 | 0 | 0 | 0 | 1 | 0 | 4 | -1534725470
| VV |  | Přerdpokládaná skladba v tl. 450 mm | [14 empty] | VV | 2 | 1 | True | 0 | ROZPOCET
| VV |  | násyp s dřevěnou podlahou na polštářích | [14 empty] | VV | 2 | 1 | True | 0 | ROZPOCET
| VV |  | záklop, stropní trámy, podbití, omítka | [14 empty] | VV | 2 | 1 | True | 0 | ROZPOCET
| VV |  | "1.np" 2,55*3,30 |  | 8.415 | [12 empty] | VV | 2 | 2 | True | 0 | ROZPOCET
| VV |  | "2.np" 2,55*10,70 |  | 27.285 | [12 empty] | VV | 2 | 2 | True | 0 | ROZPOCET
| VV |  | Součet |  | 35.7 | [12 empty] | VV | 2 | 4 | True | 1 | ROZPOCET
154 | K | 967031732 | Přisekání plošné zdiva z cihel pálených na MV nebo MVC tl do 100 mm | m2 | 18.3 |  | 0 |  |  | základní | 0.5 | 9.15 | 0 | 0 | 0.183 | 3.3489 | 4 | K | 2 |  |  |  | ROZPOCET | 0 | 0 | 0 | 0 | 0 | 1 | 0 | 4 | -842052329
| VV |  | "110, 211" (2,075+0,175+0,25)*7,30+0,05 |  | 18.3 | [12 empty] | VV | 2 | 2 | True | 1 | ROZPOCET
155 | K | 961043111 | Bourání základů z betonu proloženého kamenem | m3 | 0.6 |  | 0 |  |  | základní | 3.858 | 2.3148 | 0 | 0 | 2.2 | 1.32 | 4 | K | 2 |  |  |  | ROZPOCET | 0 | 0 | 0 | 0 | 0 | 1 | 0 | 4 | -1255011564
| VV |  | 3,0*0,30*0,60+0,06 |  | 0.6 | [12 empty] | VV | 2 | 2 | True | 1 | ROZPOCET
156 | K | 967042714 | Odsekání zdiva z kamene nebo betonu plošné tl do 300 mm | m2 | 1.8 |  | 0 |  |  | základní | 3.255 | 5.859 | 0 | 0 | 0.75 | 1.35 | 4 | K | 2 |  |  |  | ROZPOCET | 0 | 0 | 0 | 0 | 0 | 1 | 0 | 4 | -1114276111
| VV |  | 3,0*0,60 |  | 1.8 | [12 empty] | VV | 2 | 2 | True | 1 | ROZPOCET
157 | K | 968062354 | Vybourání dřevěných rámů oken dvojitých včetně křídel pl do 1 m2 | m2 | 4.162 |  | 0 |  |  | základní | 1.07 | 4.4533 | 0 | 0 | 0.075 | 0.31215 | 4 | K | 2 |  |  |  | ROZPOCET | 0 | 0 | 0 | 0 | 0 | 1 | 0 | 4 | 702401097
| VV |  | "5-7" 0,55*0,88+0,55*1,32*4+0,88*0,88 |  | 4.162 | [12 empty] | VV | 2 | 2 | True | 1 | ROZPOCET
158 | K | 968062356 | Vybourání dřevěných rámů oken dvojitých včetně křídel pl do 4 m2 | m2 | 9.6 |  | 0 |  |  | základní | 0.503 | 4.8288 | 0 | 0 | 0.054 | 0.5184 | 4 | K | 2 |  |  |  | ROZPOCET | 0 | 0 | 0 | 0 | 0 | 1 | 0 | 4 | -1342579371
| VV |  | "2, 3," 2,25*1,50*2+1,90*1,50*1 |  | 9.6 | [12 empty] | VV | 2 | 2 | True | 1 | ROZPOCET
159 | K | 968062357 | Vybourání dřevěných rámů oken dvojitých včetně křídel pl přes 4 m2 | m2 | 100.207 |  | 0 |  |  | základní | 0.435 | 43.59 | 0 | 0 | 0.047 | 4.7097 | 4 | K | 2 |  |  |  | ROZPOCET | 0 | 0 | 0 | 0 | 0 | 1 | 0 | 4 | -422695231
| VV |  | "9,10" 2,43*1,72*23+2,37*1,72*1 |  | 100.207 | [12 empty] | VV | 2 | 2 | True | 1 | ROZPOCET
160 | K | 968062456 | Vybourání dřevěných dveřních zárubní pl přes 2 m2 | m2 | 7.228 |  | 0 |  |  | základní | 0.576 | 4.1633 | 0 | 0 | 0.067 | 0.48428 | 4 | K | 2 |  |  |  | ROZPOCET | 0 | 0 | 0 | 0 | 0 | 1 | 0 | 4 | 1672263650
| VV |  | "11" 1,0*2,70+1,60*2,83 |  | 7.228 | [12 empty] | VV | 2 | 2 | True | 1 | ROZPOCET
161 | K | 968082017 | Vybourání plastových rámů oken včetně křídel plochy přes 2 do 4 m2 | m2 | 2.1 |  | 0 |  |  | základní | 0.65 | 1.365 | 0 | 0 | 0.051 | 0.1071 | 4 | K | 2 |  |  |  | ROZPOCET | 0 | 0 | 0 | 0 | 0 | 1 | 0 | 4 | -843512496
| VV |  | "m.č.108" 1,20*1,75 |  | 2.1 | [12 empty] | VV | 2 | 2 | True | 1 | ROZPOCET
162 | K | 973031826 | Vysekání kapes ve zdivu cihelném na MV nebo MVC pro zavázání zdí tl do 600 mm | m | 3.5 |  | 0 |  |  | základní | 1.458 | 5.103 | 0 | 0 | 0.019 | 0.0665 | 4 | K | 2 |  |  |  | ROZPOCET | 0 | 0 | 0 | 0 | 0 | 1 | 0 | 4 | 1094410078
| VV |  | "108" 1,75*2 |  | 3.5 | [12 empty] | VV | 2 | 2 | True | 1 | ROZPOCET
163 | K | 965042141 | Bourání podkladů pod dlažby nebo mazanin betonových tl do 100 mm pl přes 4 m2 | m3 | 57.1 |  | 0 |  |  | základní | 7.195 | 410.8345 | 0 | 0 | 2.2 | 125.62 | 4 | K | 2 |  |  |  | ROZPOCET | 0 | 0 | 0 | 0 | 0 | 1 | 0 | 4 | 1051683504
| VV |  | "301-303" (293,35+274,52+248,16)*0,07-0,022 |  | 57.1 | [12 empty] | VV | 2 | 2 | True | 1 | ROZPOCET
164 | K | 965043321 | Bourání podkladů pod dlažby betonových s potěrem nebo teracem tl do 100 mm pl do 1 m2 | m3 | 0.076 |  | 0 |  |  | základní | 14.31 | 1.0876 | 0 | 0 | 2.2 | 0.1672 | 4 | K | 2 |  |  |  | ROZPOCET | 0 | 0 | 0 | 0 | 0 | 1 | 0 | 4 | 1085841380
| VV |  | "komínová hlava" 0,60*1,80*0,07 |  | 0.076 | [12 empty] | VV | 2 | 2 | True | 1 | ROZPOCET
165 | K | 974031664 | Vysekání rýh ve zdivu cihelném pro vtahování nosníků hl do 150 mm v do 150 mm | m | 4 |  | 0 |  |  | základní | 0.715 | 2.86 | 0 | 0 | 0.042 | 0.168 | 4 | K | 2 |  |  |  | ROZPOCET | 0 | 0 | 0 | 0 | 0 | 1 | 0 | 4 | -472176013
| VV |  | "212/213" 1,0*4 |  | 4 | [12 empty] | VV | 2 | 2 | True | 1 | ROZPOCET
166 | K | 973031325 | Vysekání kapes ve zdivu cihelném na MV nebo MVC pl do 0,10 m2 hl do 300 mm | kus | 1 |  | 0 |  |  | základní | 0.772 | 0.772 | 0 | 0 | 0.031 | 0.031 | 4 | K | 2 |  |  |  | ROZPOCET | 0 | 0 | 0 | 0 | 0 | 1 | 0 | 4 | -1071838548
| VV |  | "212/213" 1 |  | 1 | [12 empty] | VV | 2 | 2 | True | 1 | ROZPOCET
167 | K | 762341953Pp | odřezání tepelné izolace zateplení | m | 174 |  | 0 |  |  | základní | 0.253 | 44.022 | 0 | 0 | 0.0036 | 0.6264 | 4 | K | 2 |  |  |  | ROZPOCET | 0 | 0 | 0 | 0 | 0 | 1 | 0 | 4 | -502265713
| VV |  | 51,10+18,55+11,55+30,10+62,65+0,05 |  | 174 | [12 empty] | VV | 2 | 2 | True | 1 | ROZPOCET
168 | K | 966080103 | Bourání kontaktního zateplení z polystyrenových desek tl přes 60 do 120 mm | m2 | 34.8 |  | 0 |  |  | základní | 0.198 | 6.8904 | 0 | 0 | 0.014 | 0.4872 | 4 | K | 2 |  |  |  | ROZPOCET | 0 | 0 | 0 | 0 | 0 | 1 | 0 | 4 | 1410904807
| VV |  | 174,0*0,20 |  | 34.8 | [12 empty] | VV | 2 | 2 | True | 1 | ROZPOCET
169 | K | 952902121PP | Úklid suti po realizaci ZTI, ÚT a VZT (2,389 tú) ocenění viz díl 997 | kpl | 1 |  | 0 |  |  | základní | 0.01 | 0.01 | 0 | 0 | 2.389 | 2.389 | 4 | K | 2 |  |  |  | ROZPOCET | 0 | 0 | 0 | 0 | 0 | 1 | 0 | 4 | -821604853
| D | 997 | Přesun sutě |  |  |  | 0 |  |  |  |  | 1183.6682 |  | 0 |  | 0 | 1 | D | 1 |  |  |  | ROZPOCET | [6 empty] | 0
170 | K | 997013152 | Vnitrostaveništní doprava suti a vybouraných hmot pro budovy v přes 6 do 9 m s omezením mechanizace | t | 356.634 |  | 0 |  |  | základní | 3.01 | 1073.4683 | 0 | 0 | 0 | 0 | 4 | K | 2 |  |  |  | ROZPOCET | 0 | 0 | 0 | 0 | 0 | 1 | 0 | 4 | 35259704
171 | K | 997013511 | Odvoz suti a vybouraných hmot z meziskládky na skládku do 1 km s naložením a se složením | t | 356.634 |  | 0 |  |  | základní | 0.255 | 90.9417 | 0 | 0 | 0 | 0 | 4 | K | 2 |  |  |  | ROZPOCET | 0 | 0 | 0 | 0 | 0 | 1 | 0 | 4 | -1623244794
172 | K | 997013509 | Příplatek k odvozu suti a vybouraných hmot na skládku ZKD 1 km přes 1 km | t | 3209.706 |  | 0 |  |  | základní | 0.006 | 19.2582 | 0 | 0 | 0 | 0 | 4 | K | 2 |  |  |  | ROZPOCET | 0 | 0 | 0 | 0 | 0 | 1 | 0 | 4 | -2021651547
| VV |  | 356,634*9 'Přepočtené koeficientem množství |  | 3209.706 | [12 empty] | VV | 2 | 2 | False | 1 | ROZPOCET
173 | K | 997013869 | Poplatek za uložení stavebního odpadu na recyklační skládce (skládkovné) ze směsí betonu, cihel a keramických výrobků kód odpadu 17 01 07 | t | 264.314 |  | 0 |  |  | základní | 0 | 0 | 0 | 0 | 0 | 0 | 4 | K | 2 |  |  |  | ROZPOCET | 0 | 0 | 0 | 0 | 0 | 1 | 0 | 4 | 963565182
174 | K | 997013811 | Poplatek za uložení na skládce (skládkovné) stavebního odpadu dřevěného kód odpadu 17 02 01 | t | 55.012 |  | 0 |  |  | základní | 0 | 0 | 0 | 0 | 0 | 0 | 4 | K | 2 |  |  |  | ROZPOCET | 0 | 0 | 0 | 0 | 0 | 1 | 0 | 4 | -671718653
175 | K | 997013814 | Poplatek za uložení na skládce (skládkovné) stavebního odpadu izolací kód odpadu 17 06 04 | t | 9.409 |  | 0 |  |  | základní | 0 | 0 | 0 | 0 | 0 | 0 | 4 | K | 2 |  |  |  | ROZPOCET | 0 | 0 | 0 | 0 | 0 | 1 | 0 | 4 | 132918283
176 | K | 997013609 | Poplatek za uložení na skládce (skládkovné) stavebního odpadu ze směsí nebo oddělených frakcí betonu, cihel a keramických výrobků kód odpadu 17 01 07 | t | 25.649 |  | 0 |  |  | základní | 0 | 0 | 0 | 0 | 0 | 0 | 4 | K | 2 |  |  |  | ROZPOCET | 0 | 0 | 0 | 0 | 0 | 1 | 0 | 4 | -1484236956
177 | K | 997013813 | Poplatek za uložení na skládce (skládkovné) stavebního odpadu z plastických hmot kód odpadu 17 02 03 | t | 0.256 |  | 0 |  |  | základní | 0 | 0 | 0 | 0 | 0 | 0 | 4 | K | 2 |  |  |  | ROZPOCET | 0 | 0 | 0 | 0 | 0 | 1 | 0 | 4 | -381493636
| D | 998 | Přesun hmot |  |  |  | 0 |  |  |  |  | 909.7396 |  | 0 |  | 0 | 1 | D | 1 |  |  |  | ROZPOCET | [6 empty] | 0
178 | K | 998017002 | Přesun hmot s omezením mechanizace pro budovy v přes 6 do 12 m | t | 327.716 |  | 0 |  |  | základní | 2.776 | 909.7396 | 0 | 0 | 0 | 0 | 4 | K | 2 |  |  |  | ROZPOCET | 0 | 0 | 0 | 0 | 0 | 1 | 0 | 4 | -152959684
| D | PSV | Práce a dodávky PSV |  |  |  | 0 |  |  |  |  | 7893.0958 |  | 125.1108 |  | 92.3744 | 2 | D | 0 |  |  |  | ROZPOCET | [6 empty] | 0
| D | 711 | Izolace proti vodě, vlhkosti a plynům |  |  |  | 0 |  |  |  |  | 11.0448 |  | 0.29588 |  | 0 | 2 | D | 1 |  |  |  | ROZPOCET | [6 empty] | 0
179 | K | 711111001 | Provedení izolace proti zemní vlhkosti vodorovné za studena nátěrem penetračním | m2 | 23.6 |  | 0 |  |  | základní | 0.024 | 0.5664 | 0 | 0 | 0 | 0 | 16 | K | 2 |  |  |  | ROZPOCET | 0 | 0 | 0 | 0 | 0 | 1 | 0 | 16 | -1240261331
| VV |  | "S1" 2,70*2,40+0,02 |  | 6.5 | [12 empty] | VV | 2 | 2 | True | 0 | ROZPOCET
| VV |  | "S2, 1.np" 2,55*4,71-2,70*1,66+0,071 |  | 7.6 | [12 empty] | VV | 2 | 2 | True | 0 | ROZPOCET
| VV |  | "po ZTI" 16,0 |  | 16 | [12 empty] | VV | 2 | 2 | True | 0 | ROZPOCET
| VV |  | Mezisoučet |  | 30.1 | [12 empty] | VV | 2 | 3 | True | 0 | ROZPOCET
| VV |  | "Viz výtah" -6,50 |  | -6.5 | [12 empty] | VV | 2 | 2 | True | 0 | ROZPOCET
| VV |  | Součet |  | 23.6 | [12 empty] | VV | 2 | 4 | True | 1 | ROZPOCET
181 | M | 11163150 | lak penetrační asfaltový | t | 0.005 |  | 0 |  |  | základní | 0 | 0 | 1 | 0.005 | 0 | 0 | 32 | M | 2 |  |  |  | ROZPOCET | 0 | 0 | 0 | 0 | 0 | 1 | 0 | 16 | 99599667
| VV |  | 23,60*0,0002 |  | 0.005 | [12 empty] | VV | 2 | 2 | True | 1 | ROZPOCET
182 | K | 711141559 | Provedení izolace proti zemní vlhkosti pásy přitavením vodorovné NAIP | m2 | 47.2 |  | 0 |  |  | základní | 0.222 | 10.4784 | 0.0004 | 0.01888 | 0 | 0 | 16 | K | 2 |  |  |  | ROZPOCET | 0 | 0 | 0 | 0 | 0 | 1 | 0 | 16 | -1715566608
| VV |  | "S1" 6,50*2 |  | 13 | [12 empty] | VV | 2 | 2 | True | 0 | ROZPOCET
| VV |  | "S2, 1.np" 7,60+7,60 |  | 15.2 | [12 empty] | VV | 2 | 2 | True | 0 | ROZPOCET
| VV |  | "po ZTI" 16,0+16,0 |  | 32 | [12 empty] | VV | 2 | 2 | True | 0 | ROZPOCET
| VV |  | Mezisoučet |  | 60.2 | [12 empty] | VV | 2 | 3 | True | 0 | ROZPOCET
| VV |  | "Viz výtah" -13,0 |  | -13 | [12 empty] | VV | 2 | 2 | True | 0 | ROZPOCET
| VV |  | Součet |  | 47.2 | [12 empty] | VV | 2 | 4 | True | 1 | ROZPOCET
185 | M | 62856011 | pás asfaltový natavitelný modifikovaný SBS tl 4,0mm s vložkou z hliníkové fólie, hliníkové fólie s textilií a spalitelnou PE fólií nebo jemnozrnným minerálním posypem na horním povrchu | m2 | 27.2 |  | 0 |  |  | základní | 0 | 0 | 0.0047 | 0.12784 | 0 | 0 | 32 | M | 2 |  |  |  | ROZPOCET | 0 | 0 | 0 | 0 | 0 | 1 | 0 | 16 | 2067544826
| VV |  | "S2, 1.np" (7,60+16,0)*1,15+0,06 |  | 27.2 | [12 empty] | VV | 2 | 2 | True | 1 | ROZPOCET
186 | M | 62855001 | pás asfaltový natavitelný modifikovaný SBS tl 4,0mm s vložkou z polyesterové rohože a spalitelnou PE fólií nebo jemnozrnným minerálním posypem na horním povrchu | m2 | 27.2 |  | 0 |  |  | základní | 0 | 0 | 0.0053 | 0.14416 | 0 | 0 | 32 | M | 2 |  |  |  | ROZPOCET | 0 | 0 | 0 | 0 | 0 | 1 | 0 | 16 | -1215992043
187 | K | 998711201 | Přesun hmot procentní pro izolace proti vodě, vlhkosti a plynům v objektech v do 6 m | % | 183.026 |  | 0 |  |  | základní | 0 | 0 | 0 | 0 | 0 | 0 | 16 | K | 2 |  |  |  | ROZPOCET | 0 | 0 | 0 | 0 | 0 | 1 | 0 | 16 | -1910843835
| D | 713 | Izolace tepelné |  |  |  | 0 |  |  |  |  | 519.5278 |  | 15.4998 |  | 9.4086 | 2 | D | 1 |  |  |  | ROZPOCET | [6 empty] | 0
188 | K | 713120813 | Odstranění tepelné izolace podlah volně kladené z vláknitých materiálů suchých tl přes 100 mm | m2 | 522.7 |  | 0 |  |  | základní | 0.06 | 31.362 | 0 | 0 | 0.018 | 9.4086 | 16 | K | 2 |  |  |  | ROZPOCET | 0 | 0 | 0 | 0 | 0 | 1 | 0 | 16 | 1358655067
| VV |  | "st.st. v.č. 3, m.č.302, 303" 274,52+248,16+0,02 |  | 522.7 | [12 empty] | VV | 2 | 2 | True | 1 | ROZPOCET
189 | K | 713111111 | Montáž izolace tepelné vrchem stropů volně kladenými rohožemi, pásy, dílci, deskami | m2 | 1913.8 |  | 0 |  |  | základní | 0.108 | 206.6904 | 0 | 0 | 0 | 0 | 16 | K | 2 |  |  |  | ROZPOCET | 0 | 0 | 0 | 0 | 0 | 1 | 0 | 16 | -1536918793
| VV |  | "S6" 1,95*2,50*2+0,05 |  | 9.8 | [12 empty] | VV | 2 | 2 | True | 0 | ROZPOCET
| VV |  | "S9" (61,85*10,70+28,40*10,56-1,95*2,50+0,076)*2 |  | 1913.8 | [12 empty] | VV | 2 | 2 | True | 0 | ROZPOCET
| VV |  | Mezisoučet |  | 1923.6 | [12 empty] | VV | 2 | 3 | True | 0 | ROZPOCET
| VV |  | "Viz výtah" -9,80 |  | -9.8 | [12 empty] | VV | 2 | 2 | True | 0 | ROZPOCET
| VV |  | Součet |  | 1913.8 | [12 empty] | VV | 2 | 4 | True | 1 | ROZPOCET
190 | M | 63148109 | deska tepelně izolační minerální univerzální λ=0,038-0,039 tl 150mm | m2 | 1952 |  | 0 |  |  | základní | 0 | 0 | 0.00525 | 10.248 | 0 | 0 | 32 | M | 2 |  |  |  | ROZPOCET | 0 | 0 | 0 | 0 | 0 | 1 | 0 | 16 | -2117582168
| VV |  | 1923,60*1,02-0,072 |  | 1962 | [12 empty] | VV | 2 | 2 | True | 0 | ROZPOCET
| VV |  | "Viz výtah" -10,0 |  | -10 | [12 empty] | VV | 2 | 2 | True | 0 | ROZPOCET
| VV |  | Součet |  | 1952 | [12 empty] | VV | 2 | 4 | True | 1 | ROZPOCET
191 | K | 713121112 | Montáž izolace tepelné podlah volně kladenými mezi trámy nebo rošt rohožemi, pásy, dílci, deskami 1 vrstva | m2 | 792.7 |  | 0 |  |  | základní | 0.22 | 174.394 | 0 | 0 | 0 | 0 | 16 | K | 2 |  |  |  | ROZPOCET | 0 | 0 | 0 | 0 | 0 | 1 | 0 | 16 | -984351015
| VV |  | Konstr. S10 | [14 empty] | VV | 2 | 1 | True | 0 | ROZPOCET
| VV |  | "st.st. m.č. 301-303" 293,35+274,52+248,16 |  | 816.03 | [12 empty] | VV | 2 | 2 | True | 0 | ROZPOCET
| VV |  | "schodiště" -2,55*(2,32+1,11)-(2,61+1,21)*1,275*2 |  | -18.488 | [12 empty] | VV | 2 | 2 | True | 0 | ROZPOCET
| VV |  | "výtah" -(0,175+2,075+0,25)*(0,175+1,48+0,30)+0,046 |  | -4.842 | [12 empty] | VV | 2 | 2 | True | 0 | ROZPOCET
| VV |  | Součet |  | 792.7 | [12 empty] | VV | 2 | 4 | True | 1 | ROZPOCET
192 | M | 63148109 | deska tepelně izolační minerální univerzální λ=0,038-0,039 tl 150mm | m2 | 811.5 |  | 0 |  |  | základní | 0 | 0 | 0.00525 | 4.2604 | 0 | 0 | 32 | M | 2 |  |  |  | ROZPOCET | 0 | 0 | 0 | 0 | 0 | 1 | 0 | 16 | -89955573
| VV |  | 795,60*1,02-0,012 |  | 811.5 | [12 empty] | VV | 2 | 2 | True | 1 | ROZPOCET
193 | K | 713121111 | Montáž izolace tepelné podlah volně kladenými rohožemi, pásy, dílci, deskami 1 vrstva | m2 | 17.4 |  | 0 |  |  | základní | 0.111 | 1.9314 | 0 | 0 | 0 | 0 | 16 | K | 2 |  |  |  | ROZPOCET | 0 | 0 | 0 | 0 | 0 | 1 | 0 | 16 | 2140397506
| VV |  | "S4, 2.np" 3,15*2,55-2,50*1,66 |  | 3.883 | [12 empty] | VV | 2 | 2 | True | 0 | ROZPOCET
| VV |  | "S4, 3.np" (3,35+0,15+1,50+1,90)*2,55-2,50*1,66+0,072 |  | 13.517 | [12 empty] | VV | 2 | 2 | True | 0 | ROZPOCET
| VV |  | Součet |  | 17.4 | [12 empty] | VV | 2 | 4 | True | 1 | ROZPOCET
194 | M | 28372312 | deska EPS 100 pro konstrukce s běžným zatížením λ=0,037 tl 120mm | m2 | 18 |  | 0 |  |  | základní | 0 | 0 | 0.003 | 0.054 | 0 | 0 | 32 | M | 2 |  |  |  | ROZPOCET | 0 | 0 | 0 | 0 | 0 | 1 | 0 | 16 | -489759216
| VV |  | 17,40*1,02+0,252 |  | 18 | [12 empty] | VV | 2 | 2 | True | 1 | ROZPOCET
195 | K | 713191133 | Montáž izolace tepelné podlah, stropů vrchem nebo střech překrytí fólií s přelepeným spojem | m2 | 1752.5 |  | 0 |  |  | základní | 0.06 | 105.15 | 1e-05 | 0.017525 | 0 | 0 | 16 | K | 2 |  |  |  | ROZPOCET | 0 | 0 | 0 | 0 | 0 | 1 | 0 | 16 | 1431016284
| VV |  | "S4, S6, S7, S9, S10" 4,90+ 956,90+795,60 |  | 1757.4 | [12 empty] | VV | 2 | 2 | True | 0 | ROZPOCET
| VV |  | "Viz výtah" -4,90 |  | -4.9 | [12 empty] | VV | 2 | 2 | True | 0 | ROZPOCET
| VV |  | Součet |  | 1752.5 | [12 empty] | VV | 2 | 4 | True | 1 | ROZPOCET
196 | M | 28323056 | fólie PE (500 kg/m3) separační podlahová oddělující tepelnou izolaci tl 1mm | m2 | 1839.8 |  | 0 |  |  | základní | 0 | 0 | 0.0005 | 0.9199 | 0 | 0 | 32 | M | 2 |  |  |  | ROZPOCET | 0 | 0 | 0 | 0 | 0 | 1 | 0 | 16 | 402860579
| VV |  | "S6, S7, S9, S10" 1757,40*1,05+0,03 |  | 1845.3 | [12 empty] | VV | 2 | 2 | True | 0 | ROZPOCET
| VV |  | "Viz výtah" -5,50 |  | -5.5 | [12 empty] | VV | 2 | 2 | True | 0 | ROZPOCET
| VV |  | Součet |  | 1839.8 | [12 empty] | VV | 2 | 4 | True | 1 | ROZPOCET
197 | K | 998713202 | Přesun hmot procentní pro izolace tepelné v objektech v přes 6 do 12 m | % | 10692.7 |  | 0 |  |  | základní | 0 | 0 | 0 | 0 | 0 | 0 | 16 | K | 2 |  |  |  | ROZPOCET | 0 | 0 | 0 | 0 | 0 | 1 | 0 | 16 | 1219529254
| D | 762 | Konstrukce tesařské |  |  |  | 0 |  |  |  |  | 1171.9134 |  | 39.8197 |  | 47.4739 | 2 | D | 1 |  |  |  | ROZPOCET | [6 empty] | 0
198 | K | 762341811 | Demontáž bednění střech z prken | m2 | 1428.2 |  | 0 |  |  | základní | 0.09 | 128.538 | 0 | 0 | 0.015 | 21.423 | 16 | K | 2 |  |  |  | ROZPOCET | 0 | 0 | 0 | 0 | 0 | 1 | 0 | 16 | 1117231576
| VV |  | St.stav, v.č.3, 8 | [14 empty] | VV | 2 | 1 | True | 0 | ROZPOCET
| VV |  | 50,80*7,80*2+(11,40+5,60)*2*7,80+5,60*7,0/2 |  | 1077.28 | [12 empty] | VV | 2 | 2 | True | 0 | ROZPOCET
| VV |  | -0,70*1,50-0,80*1,40*2 |  | -3.29 | [12 empty] | VV | 2 | 2 | True | 0 | ROZPOCET
| VV |  | St.stav, v.č.3, 4 | [14 empty] | VV | 2 | 1 | True | 0 | ROZPOCET
| VV |  | (30,30+24,30)/2*7,30+(18,30+24,30)/2*7,30-0,90*0,70+0,06 |  | 354.21 | [12 empty] | VV | 2 | 2 | True | 0 | ROZPOCET
| VV |  | Součet |  | 1428.2 | [12 empty] | VV | 2 | 4 | True | 1 | ROZPOCET
199 | K | 762331812 | Demontáž vázaných kcí krovů z hranolů průřezové pl přes 120 do 224 cm2 | m | 547.35 |  | 0 |  |  | základní | 0.14 | 76.629 | 0 | 0 | 0.014 | 7.6629 | 16 | K | 2 |  |  |  | ROZPOCET | 0 | 0 | 0 | 0 | 0 | 1 | 0 | 16 | 724708555
| VV |  | "krokve 120/160" 7,30*22*2+(7,0+1,20)/2*11+7,50*7+(7,50+1,20)/2*5+(5,20+1,20)/2*5*2 |  | 472.55 | [12 empty] | VV | 2 | 2 | True | 0 | ROZPOCET
| VV |  | "vzpěry 170/130" 3,0*10 |  | 30 | [12 empty] | VV | 2 | 2 | True | 0 | ROZPOCET
| VV |  | "vzpěry 100/160" 1,40*2*16 |  | 44.8 | [12 empty] | VV | 2 | 2 | True | 0 | ROZPOCET
| VV |  | Součet |  | 547.35 | [12 empty] | VV | 2 | 4 | True | 1 | ROZPOCET
200 | K | 762331813 | Demontáž vázaných kcí krovů z hranolů průřezové pl přes 224 do 288 cm2 | m | 163.5 |  | 0 |  |  | základní | 0.17 | 27.795 | 0 | 0 | 0.024 | 3.924 | 16 | K | 2 |  |  |  | ROZPOCET | 0 | 0 | 0 | 0 | 0 | 1 | 0 | 16 | 1281730285
| VV |  | "nároží, úžlabí 140/170" 9,50*2 |  | 19 | [12 empty] | VV | 2 | 2 | True | 0 | ROZPOCET
| VV |  | "pozednice" 18,60+29,90+11,20 |  | 59.7 | [12 empty] | VV | 2 | 2 | True | 0 | ROZPOCET
| VV |  | "vaznice 140/180" 25,80+24,0+3,50+7,50 |  | 60.8 | [12 empty] | VV | 2 | 2 | True | 0 | ROZPOCET
| VV |  | "rozepření 180/150" 4,0*6 |  | 24 | [12 empty] | VV | 2 | 2 | True | 0 | ROZPOCET
| VV |  | Součet |  | 163.5 | [12 empty] | VV | 2 | 4 | True | 1 | ROZPOCET
201 | K | 762331814 | Demontáž vázaných kcí krovů z hranolů průřezové pl přes 288 do 450 cm2 | m | 95 |  | 0 |  |  | základní | 0.2 | 19 | 0 | 0 | 0.032 | 3.04 | 16 | K | 2 |  |  |  | ROZPOCET | 0 | 0 | 0 | 0 | 0 | 1 | 0 | 16 | -1227387714
| VV |  | "sloupky 160/190" 2,0*13 |  | 26 | [12 empty] | VV | 2 | 2 | True | 0 | ROZPOCET
| VV |  | "vazný trám" 11,50*6 |  | 69 | [12 empty] | VV | 2 | 2 | True | 0 | ROZPOCET
| VV |  | Součet |  | 95 | [12 empty] | VV | 2 | 4 | True | 1 | ROZPOCET
202 | K | 762811811 | Demontáž záklopů stropů z hrubých prken tl do 32 mm | m2 | 816 |  | 0 |  |  | základní | 0.08 | 65.28 | 0 | 0 | 0.014 | 11.424 | 16 | K | 2 |  |  |  | ROZPOCET | 0 | 0 | 0 | 0 | 0 | 1 | 0 | 16 | -1386113155
| VV |  | "301-303" 293,35+274,52+248,16-0,03 |  | 816 | [12 empty] | VV | 2 | 2 | True | 1 | ROZPOCET
203 | K | 76251129R1 | Podlahové kce podkladové dvouvrstvé z desek OSB tl 2x25 mm broušených na pero a drážku šroubovaných | m2 | 794.5 |  | 0 |  |  | základní | 0.55 | 436.975 | 0.031 | 24.6295 | 0 | 0 | 16 | K | 2 |  |  |  | ROZPOCET | 0 | 0 | 0 | 0 | 0 | 1 | 0 | 16 | -680377105
| VV |  | "st.st. m.č. 301-303" 293,35+274,52+248,16 |  | 816.03 | [12 empty] | VV | 2 | 2 | True | 0 | ROZPOCET
| VV |  | "schodiště" -2,50*2,30-(2,61+1,19+0,08+0,16)*2,70 |  | -16.658 | [12 empty] | VV | 2 | 2 | True | 0 | ROZPOCET
| VV |  | "výtah" -(0,175+2,075+0,25)*(0,175+1,48+0,30)+0,016 |  | -4.872 | [12 empty] | VV | 2 | 2 | True | 0 | ROZPOCET
| VV |  | Součet (S10) |  | 794.5 | [12 empty] | VV | 2 | 4 | True | 1 | ROZPOCET
204 | K | 762511246 | Podlahové kce podkladové z desek OSB tl 22 mm na sraz šroubovaných | m2 | 60.5 |  | 0 |  |  | základní | 0.23 | 13.915 | 0.01388 | 0.83974 | 0 | 0 | 16 | K | 2 |  |  |  | ROZPOCET | 0 | 0 | 0 | 0 | 0 | 1 | 0 | 16 | -1626481890
| VV |  | (23,70+57,0)*0,75-0,025 |  | 60.5 | [12 empty] | VV | 2 | 2 | True | 1 | ROZPOCET
205 | K | 762222141 | Montáž zábradlí rovného osové vzdálenosti sloupků do 1500 mm | m | 161.4 |  | 0 |  |  | základní | 0.701 | 113.1414 | 0.00339 | 0.54715 | 0 | 0 | 16 | K | 2 |  |  |  | ROZPOCET | 0 | 0 | 0 | 0 | 0 | 1 | 0 | 16 | -485234510
| VV |  | (23,70+57,0)*2 |  | 161.4 | [12 empty] | VV | 2 | 2 | True | 1 | ROZPOCET
206 | M | 762/605-01 | Dodávka řeziva pro konstr. zábradlí vč. ochranného nátěru | m3 | 1.3 |  | 0 |  |  | základní | 0 | 0 | 0 | 0 | 0 | 0 | 32 | M | 2 |  |  |  | ROZPOCET | 0 | 0 | 0 | 0 | 0 | 1 | 0 | 16 | -2033403088
| VV |  | "odhad" 1,20*1,10-0,02 |  | 1.3 | [12 empty] | VV | 2 | 2 | True | 1 | ROZPOCET
207 | K | 762295001 | Spojovací prostředky pro montáž schodiště a zábradlí | m3 | 1.3 |  | 0 |  |  | základní | 0 | 0 | 0.01328 | 0.017264 | 0 | 0 | 16 | K | 2 |  |  |  | ROZPOCET | 0 | 0 | 0 | 0 | 0 | 1 | 0 | 16 | -1713179083
208 | K | 762341026 | Bednění střech rovných sklon do 60° z desek OSB tl 22 mm na pero a drážku šroubovaných na krokve | m2 | 968.8 |  | 0 |  |  | základní | 0.3 | 290.64 | 0.01423 | 13.786 | 0 | 0 | 16 | K | 2 |  |  |  | ROZPOCET | 0 | 0 | 0 | 0 | 0 | 1 | 0 | 16 | 428279201
| VV |  | ((62,65-0,30+0,18)*2-5,97)/2*6,0 |  | 357.27 | [12 empty] | VV | 2 | 2 | True | 0 | ROZPOCET
| VV |  | ((51,09-0,30-0,18)*2+5,93)/2*6,40 |  | 342.88 | [12 empty] | VV | 2 | 2 | True | 0 | ROZPOCET
| VV |  | ((30,09+0,18+0,10)*2-5,95)/2*5,50 |  | 150.673 | [12 empty] | VV | 2 | 2 | True | 0 | ROZPOCET
| VV |  | ((18,55+0,10-0,18)*2+5,95)/2*5,50+0,029 |  | 117.977 | [12 empty] | VV | 2 | 2 | True | 0 | ROZPOCET
| VV |  | Součet |  | 968.8 | [12 empty] | VV | 2 | 4 | True | 1 | ROZPOCET
209 | K | 998762202 | Přesun hmot procentní pro kce tesařské v objektech v přes 6 do 12 m | % | 19011.383 |  | 0 |  |  | základní | 0 | 0 | 0 | 0 | 0 | 0 | 16 | K | 2 |  |  |  | ROZPOCET | 0 | 0 | 0 | 0 | 0 | 1 | 0 | 16 | 2065803842
| D | 763 | Konstrukce suché výstavby |  |  |  | 0 |  |  |  |  | 1705.0713 |  | 46.8946 |  | 0 | 2 | D | 1 |  |  |  | ROZPOCET | [6 empty] | 0
210 | K | 763111323 | SDK příčka tl 100 mm profil CW+UW 75 desky 1xDF 12,5 s izolací EI 45 Rw do 49 dB | m2 | 7.4 |  | 0 |  |  | základní | 0.999 | 7.3926 | 0.02866 | 0.21208 | 0 | 0 | 16 | K | 2 |  |  |  | ROZPOCET | 0 | 0 | 0 | 0 | 0 | 1 | 0 | 16 | 737119999
| VV |  | "101/109" 0,98*3,43 |  | 3.361 | [12 empty] | VV | 2 | 2 | True | 0 | ROZPOCET
| VV |  | "101/113" 1,87*3,43-1,50*3,0 |  | 1.914 | [12 empty] | VV | 2 | 2 | True | 0 | ROZPOCET
| VV |  | "201/219" 1,50*1,10 |  | 1.65 | [12 empty] | VV | 2 | 2 | True | 0 | ROZPOCET
| VV |  | "307/308/312" 1,50*0,16*2-0,005 |  | 0.475 | [12 empty] | VV | 2 | 2 | True | 0 | ROZPOCET
| VV |  | Součet |  | 7.4 | [12 empty] | VV | 2 | 4 | True | 1 | ROZPOCET
211 | K | 763111432 | SDK příčka tl 150 mm profil CW+UW 100 desky 2xDF 12,5 bez izolace EI 90 | m2 | 652.8 |  | 0 |  |  | základní | 1.224 | 799.0272 | 0.04894 | 31.948 | 0 | 0 | 16 | K | 2 |  |  |  | ROZPOCET | 0 | 0 | 0 | 0 | 0 | 1 | 0 | 16 | -2120115749
| VV |  | "213" (1,48+0,15+1,51+3,14+1,65+1,05+1,04)*2,83 |  | 28.357 | [12 empty] | VV | 2 | 2 | True | 0 | ROZPOCET
| VV |  | "214" (2,60+3,14)*2,83 |  | 16.244 | [12 empty] | VV | 2 | 2 | True | 0 | ROZPOCET
| VV |  | Mezisoučet |  | 44.601 | [12 empty] | VV | 2 | 3 | True | 0 | ROZPOCET
| VV |  | "301-306"(6,67+0,15*3+3,2+6,61+5,39*2+3,20+0,83+3,35)*2,81-2,0* 1,20*2 |  | 93.803 | [12 empty] | VV | 2 | 2 | True | 0 | ROZPOCET
| VV |  | "302-304"(6,67+0,15*3+3,2+6,61+3,43*3)*2,81 |  | 76.488 | [12 empty] | VV | 2 | 2 | True | 0 | ROZPOCET
| VV |  | "309-311" (0,70+24,64+5,39*2)*2,81 |  | 101.497 | [12 empty] | VV | 2 | 2 | True | 0 | ROZPOCET
| VV |  | "316-322" (0,70+24,64+3,35*4)*2,81 |  | 108.859 | [12 empty] | VV | 2 | 2 | True | 0 | ROZPOCET
| VV |  | "323" 5,90*2,81 |  | 16.579 | [12 empty] | VV | 2 | 2 | True | 0 | ROZPOCET
| VV |  | "324-328" (7,11+4,72+5,73+5,20+6,14+0,15*4+4,81*4)*2,81 |  | 136.959 | [12 empty] | VV | 2 | 2 | True | 0 | ROZPOCET
| VV |  | "329, 330" (6,98+7,05+0,15*3+3,95*3)*2,81+0,027 |  | 74.014 | [12 empty] | VV | 2 | 2 | True | 0 | ROZPOCET
| VV |  | Součet |  | 652.8 | [12 empty] | VV | 2 | 4 | True | 1 | ROZPOCET
214 | K | 763111713 | SDK příčka ukončení ve volném prostoru | m | 2.88 |  | 0 |  |  | základní | 0.73 | 2.1024 | 0.00092 | 0.0026496 | 0 | 0 | 16 | K | 2 |  |  |  | ROZPOCET | 0 | 0 | 0 | 0 | 0 | 1 | 0 | 16 | 1212930832
| VV |  | 2,83+0,05 |  | 2.88 | [12 empty] | VV | 2 | 2 | True | 1 | ROZPOCET
215 | K | 763111722 | SDK příčka pozinkovaný úhelník k ochraně rohů | m | 9.1 |  | 0 |  |  | základní | 0.057 | 0.5187 | 0.00036 | 0.003276 | 0 | 0 | 16 | K | 2 |  |  |  | ROZPOCET | 0 | 0 | 0 | 0 | 0 | 1 | 0 | 16 | 1291706750
| VV |  | 3,43+2,83*2+0,01 |  | 9.1 | [12 empty] | VV | 2 | 2 | True | 1 | ROZPOCET
217 | K | 763121432 | SDK stěna předsazená tl 87,5 mm profil CW+UW 75 deska 1xDFH2 12,5 s izolací EI 30 Rw do 12 dB | m2 | 1.6 |  | 0 |  |  | základní | 0.809 | 1.2944 | 0.01556 | 0.024896 | 0 | 0 | 16 | K | 2 |  |  |  | ROZPOCET | 0 | 0 | 0 | 0 | 0 | 1 | 0 | 16 | -857601487
| VV |  | "101" 0,45*3,43+0,056 |  | 1.6 | [12 empty] | VV | 2 | 2 | True | 1 | ROZPOCET
218 | K | 763121443 | SDK stěna předsazená tl 115 mm profil CW+UW 100 deska 1xDF 15 s izolací EI 30 | m2 | 35.8 |  | 0 |  |  | základní | 0.849 | 30.3942 | 0.0193 | 0.69094 | 0 | 0 | 16 | K | 2 |  |  |  | ROZPOCET | 0 | 0 | 0 | 0 | 0 | 1 | 0 | 16 | 764997387
| VV |  | "333" (5,37*2+3,63+0,26*2)*2,40+0,064 |  | 35.8 | [12 empty] | VV | 2 | 2 | True | 1 | ROZPOCET
219 | K | 763131432 | SDK podhled deska 1xDF 15 bez izolace dvouvrstvá spodní kce profil CD+UD REI 90 | m2 | 732.7 |  | 0 |  |  | základní | 1.018 | 745.8886 | 0.01691 | 12.39 | 0 | 0 | 16 | K | 2 |  |  |  | ROZPOCET | 0 | 0 | 0 | 0 | 0 | 1 | 0 | 16 | 1774982492
| VV |  | S7+S9 | [14 empty] | VV | 2 | 1 | True | 0 | ROZPOCET
| VV |  | 34,91+13,17+20,30+20,32+11,82+35,03+25,21+20,65+51,64+53,03+30,30 |  | 316.38 | [12 empty] | VV | 2 | 2 | True | 0 | ROZPOCET
| VV |  | 37,41+3,07+9,92+13,72+14,64+10,72+13,40+18,76 |  | 121.64 | [12 empty] | VV | 2 | 2 | True | 0 | ROZPOCET
| VV |  | 29,51+25,25+25,37+22,70+34,20+27,85+27,57+38,28++19,09 |  | 249.82 | [12 empty] | VV | 2 | 2 | True | 0 | ROZPOCET
| VV |  | 17,13+4,94+22,76+0,03 |  | 44.86 | [12 empty] | VV | 2 | 2 | True | 0 | ROZPOCET
| VV |  | Součet |  | 732.7 | [12 empty] | VV | 2 | 4 | True | 1 | ROZPOCET
220 | K | 763135101 | Montáž SDK kazetového podhledu z kazet 600x600 mm na zavěšenou viditelnou nosnou konstrukci | m2 | 144.4 |  | 0 |  |  | základní | 0.518 | 74.7992 | 0.00125 | 0.1805 | 0 | 0 | 16 | K | 2 |  |  |  | ROZPOCET | 0 | 0 | 0 | 0 | 0 | 1 | 0 | 16 | -1046788985
| VV |  | 25,21+20,65+37,41+22,79+38,28+0,06 |  | 144.4 | [12 empty] | VV | 2 | 2 | True | 1 | ROZPOCET
221 | M | 59030596 | podhled kazetový demontovatelný bílý pískový bez děrování hrana rovná reakce na oheň třída A2-s1, d0 | m2 | 144.4 |  | 0 |  |  | základní | 0 | 0 | 0.006 | 0.8664 | 0 | 0 | 32 | M | 2 |  |  |  | ROZPOCET | 0 | 0 | 0 | 0 | 0 | 1 | 0 | 16 | 1429309183
222 | K | 763183122 | Montáž pouzdra posuvných dveří s jednou kapsou pro dvě křídla š přes 800 do 1200 mm do SDK příčky | kus | 1 |  | 0 |  |  | základní | 3.95 | 3.95 | 0 | 0 | 0 | 0 | 16 | K | 2 |  |  |  | ROZPOCET | 0 | 0 | 0 | 0 | 0 | 1 | 0 | 16 | -1084495599
223 | M | 55331651 | pouzdro stavební posuvných dveří dvojitých s protisměrným posunem 700+700mm standardní rozměr | kus | 1 |  | 0 |  |  | základní | 0 | 0 | 0.063 | 0.063 | 0 | 0 | 32 | M | 2 |  |  |  | ROZPOCET | 0 | 0 | 0 | 0 | 0 | 1 | 0 | 16 | 2066894897
224 | K | 763412113 | Sanitární příčky do suchého prostředí, desky laminované tl 25 mm | m2 | 8.064 |  | 0 |  |  | základní | 3.125 | 25.2 | 0.04725 | 0.38102 | 0 | 0 | 16 | K | 2 |  |  |  | ROZPOCET | 0 | 0 | 0 | 0 | 0 | 1 | 0 | 16 | 1150551750
| VV |  | 2,60*2,10+1,60*2,10*2-0,70*2,0*3+0,084 |  | 8.064 | [12 empty] | VV | 2 | 2 | True | 1 | ROZPOCET
225 | K | 763412123 | Dveře sanitárních příček, desky laminované tl 25 mm, š do 800 mm, v do 2000 mm | kus | 3 |  | 0 |  |  | základní | 1.538 | 4.614 | 0.04396 | 0.13188 | 0 | 0 | 16 | K | 2 |  |  |  | ROZPOCET | 0 | 0 | 0 | 0 | 0 | 1 | 0 | 16 | 1742399326
| VV |  | 3 |  | 3 | [12 empty] | VV | 2 | 2 | True | 1 | ROZPOCET
226 | K | 763135881 | Demontáž kazet sádrokartonového podhledu | m2 | 46 |  | 0 |  |  | základní | 0.08 | 3.68 | 0 | 0 | 0 | 0 | 16 | K | 2 |  |  |  | ROZPOCET | 0 | 0 | 0 | 0 | 0 | 1 | 0 | 16 | 4065691
| VV |  | "ZTI, m.č.113 (pro zpětné použítí)" 46,0 |  | 46 | [12 empty] | VV | 2 | 2 | True | 1 | ROZPOCET
227 | K | 763135611 | Montáž kazet SDK kazetového podhledu | m2 | 46 |  | 0 |  |  | základní | 0.135 | 6.21 | 0 | 0 | 0 | 0 | 16 | K | 2 |  |  |  | ROZPOCET | 0 | 0 | 0 | 0 | 0 | 1 | 0 | 16 | 263156986
228 | K | 998763402 | Přesun hmot procentní pro sádrokartonové konstrukce v objektech v přes 6 do 12 m | % | 17563.405 |  | 0 |  |  | základní | 0 | 0 | 0 | 0 | 0 | 0 | 16 | K | 2 |  |  |  | ROZPOCET | 0 | 0 | 0 | 0 | 0 | 1 | 0 | 16 | 1823732913
| D | 763.1 | Konstrukce suché výstavby - dřevostavby |  |  |  | 0 |  |  |  |  | 486.691 |  | 0.012 |  | 7.538 | 2 | D | 1 |  |  |  | ROZPOCET | [6 empty] | 0
229 | K | 763732812 | Demontáž dřevostaveb střešní konstrukce z příhradových vazníků konstrukční délky přes 9 do 12,5 m | m | 560.7 |  | 0 |  |  | základní | 0.122 | 68.4054 | 0 | 0 | 0.012 | 6.7284 | 16 | K | 2 |  |  |  | ROZPOCET | 0 | 0 | 0 | 0 | 0 | 1 | 0 | 16 | -1122971975
| VV |  | 12,46*45 |  | 560.7 | [12 empty] | VV | 2 | 2 | True | 1 | ROZPOCET
230 | K | 763734812 | Demontáž dřevostaveb střešní konstrukce krokví, vaznic, ztužidel a zavětrování průřezové plochy přes 50 do 150 cm2 | m | 101.2 |  | 0 |  |  | základní | 0.064 | 6.4768 | 0 | 0 | 0.008 | 0.8096 | 16 | K | 2 |  |  |  | ROZPOCET | 0 | 0 | 0 | 0 | 0 | 1 | 0 | 16 | -660528198
| VV |  | "Odhad" 50,60*2 |  | 101.2 | [12 empty] | VV | 2 | 2 | True | 1 | ROZPOCET
231 | K | 763732114Pp | Montáž střešní konstrukce z příhradových vazníků vč. zavětrování | m | 1024.4 |  | 0 |  |  | základní | 0.402 | 411.8088 | 0 | 0 | 0 | 0 | 16 | K | 2 |  |  |  | ROZPOCET | 0 | 0 | 0 | 0 | 0 | 1 | 0 | 16 | -1355553501
| VV |  | "S1.1" 12,90*52 |  | 670.8 | [12 empty] | VV | 2 | 2 | True | 0 | ROZPOCET
| VV |  | "S1.2" 11,90*18 |  | 214.2 | [12 empty] | VV | 2 | 2 | True | 0 | ROZPOCET
| VV |  | "S2" 11,50*7 |  | 80.5 | [12 empty] | VV | 2 | 2 | True | 0 | ROZPOCET
| VV |  | "N" (11,50+0,90)/2*7+(5,0+1,20)/2*5 |  | 58.9 | [12 empty] | VV | 2 | 2 | True | 0 | ROZPOCET
| VV |  | Součet |  | 1024.4 | [12 empty] | VV | 2 | 4 | True | 1 | ROZPOCET
232 | M | 605122011 | Dodávka příhradových vazníků vč. zavětrování a impregnace | kp | 1 |  | 0 |  |  | základní | 0 | 0 | 0.012 | 0.012 | 0 | 0 | 32 | M | 2 |  |  |  | ROZPOCET | 0 | 0 | 0 | 0 | 0 | 1 | 0 | 16 | -2082370720
233 | K | 998763202 | Přesun hmot procentní pro dřevostavby v objektech v přes 12 do 24 m | % | 9168.867 |  | 0 |  |  | základní | 0 | 0 | 0 | 0 | 0 | 0 | 16 | K | 2 |  |  |  | ROZPOCET | 0 | 0 | 0 | 0 | 0 | 1 | 0 | 16 | 669026896
| D | 764 | Konstrukce klempířské |  |  |  | 0 |  |  |  |  | 1086.3616 |  | 3.954 |  | 1.9942 | 2 | D | 1 |  |  |  | ROZPOCET | [6 empty] | 0
234 | K | 764001851 | Demontáž hřebene s větrací mřížkou nebo hřebenovým plechem do suti | m | 80.2 |  | 0 |  |  | základní | 0.131 | 10.5062 | 0 | 0 | 0.00338 | 0.27108 | 16 | K | 2 |  |  |  | ROZPOCET | 0 | 0 | 0 | 0 | 0 | 1 | 0 | 16 | 299177236
| VV |  | 50,60+5,60+24,0 |  | 80.2 | [12 empty] | VV | 2 | 2 | True | 1 | ROZPOCET
235 | K | 764001871 | Demontáž nároží s větrací mřížkou nebo nárožním plechem do suti | m | 9.5 |  | 0 |  |  | základní | 0.161 | 1.5295 | 0 | 0 | 0.00338 | 0.03211 | 16 | K | 2 |  |  |  | ROZPOCET | 0 | 0 | 0 | 0 | 0 | 1 | 0 | 16 | 491254546
236 | K | 764001891 | Demontáž úžlabí do suti | m | 9.5 |  | 0 |  |  | základní | 0.119 | 1.1305 | 0 | 0 | 0.00348 | 0.03306 | 16 | K | 2 |  |  |  | ROZPOCET | 0 | 0 | 0 | 0 | 0 | 1 | 0 | 16 | -1398074285
237 | K | 764002801 | Demontáž závětrné lišty do suti | m | 14.6 |  | 0 |  |  | základní | 0.104 | 1.5184 | 0 | 0 | 0.0017 | 0.02482 | 16 | K | 2 |  |  |  | ROZPOCET | 0 | 0 | 0 | 0 | 0 | 1 | 0 | 16 | 1544847038
| VV |  | 7,30*2 |  | 14.6 | [12 empty] | VV | 2 | 2 | True | 1 | ROZPOCET
238 | K | 764002812 | Demontáž okapového plechu do suti v krytině skládané | m | 161.25 |  | 0 |  |  | základní | 0.146 | 23.5425 | 0 | 0 | 0.00177 | 0.28541 | 16 | K | 2 |  |  |  | ROZPOCET | 0 | 0 | 0 | 0 | 0 | 1 | 0 | 16 | 902732403
| VV |  | 50,65+18,60+30,0+11,20+50,80 |  | 161.25 | [12 empty] | VV | 2 | 2 | True | 1 | ROZPOCET
239 | K | 764002821 | Demontáž střešního výlezu do suti | kus | 6 |  | 0 |  |  | základní | 0.207 | 1.242 | 0 | 0 | 0.015 | 0.09 | 16 | K | 2 |  |  |  | ROZPOCET | 0 | 0 | 0 | 0 | 0 | 1 | 0 | 16 | 1802210410
240 | K | 764002831 | Demontáž sněhového zachytávače průběžného do suti | m | 161 |  | 0 |  |  | základní | 0.139 | 22.379 | 0 | 0 | 0.002 | 0.322 | 16 | K | 2 |  |  |  | ROZPOCET | 0 | 0 | 0 | 0 | 0 | 1 | 0 | 16 | 756372846
241 | K | 764002841 | Demontáž oplechování horních ploch zdí a nadezdívek do suti | m | 43.2 |  | 0 |  |  | základní | 0.43 | 18.576 | 0 | 0 | 0.00191 | 0.082512 | 16 | K | 2 |  |  |  | ROZPOCET | 0 | 0 | 0 | 0 | 0 | 1 | 0 | 16 | 453599538
| VV |  | 7,20*2*3 |  | 43.2 | [12 empty] | VV | 2 | 2 | True | 1 | ROZPOCET
242 | K | 764002851 | Demontáž oplechování parapetů do suti | m | 71.2 |  | 0 |  |  | základní | 0.195 | 13.884 | 0 | 0 | 0.00167 | 0.1189 | 16 | K | 2 |  |  |  | ROZPOCET | 0 | 0 | 0 | 0 | 0 | 1 | 0 | 16 | 4105576
| VV |  | 2,30*2+1,95+0,60+0,60*4+0,93+2,48*23+2,42+0,01 |  | 69.95 | [12 empty] | VV | 2 | 2 | True | 0 | ROZPOCET
| VV |  | "VZT, m.č.108" 1,25 |  | 1.25 | [12 empty] | VV | 2 | 2 | True | 0 | ROZPOCET
| VV |  | Součet |  | 71.2 | [12 empty] | VV | 2 | 4 | True | 1 | ROZPOCET
243 | K | 764002871 | Demontáž lemování zdí do suti | m | 43.202 |  | 0 |  |  | základní | 0.179 | 7.7332 | 0 | 0 | 0.00175 | 0.075604 | 16 | K | 2 |  |  |  | ROZPOCET | 0 | 0 | 0 | 0 | 0 | 1 | 0 | 16 | -1510851516
244 | K | 764002881 | Demontáž lemování střešních prostupů do suti | m2 | 17.36 |  | 0 |  |  | základní | 0.58 | 10.0688 | 0 | 0 | 0.00584 | 0.10138 | 16 | K | 2 |  |  |  | ROZPOCET | 0 | 0 | 0 | 0 | 0 | 1 | 0 | 16 | -635747255
| VV |  | 0,60+1,0)*0,400*2 | [14 empty] | VV | 2 | 1 | True | 0 | ROZPOCET
| VV |  | (0,50+1,20)*2*0,400*3 |  | 4.08 | [12 empty] | VV | 2 | 2 | True | 0 | ROZPOCET
| VV |  | (0,70+1,30)*0,40+(0,70+1,90)*2*0,40 |  | 2.88 | [12 empty] | VV | 2 | 2 | True | 0 | ROZPOCET
| VV |  | (0,80+1,80)*2*2 |  | 10.4 | [12 empty] | VV | 2 | 2 | True | 0 | ROZPOCET
| VV |  | Součet |  | 17.36 | [12 empty] | VV | 2 | 4 | True | 1 | ROZPOCET
245 | K | 764004801 | Demontáž podokapního žlabu do suti | m | 161.3 |  | 0 |  |  | základní | 0.189 | 30.4857 | 0 | 0 | 0.0026 | 0.41938 | 16 | K | 2 |  |  |  | ROZPOCET | 0 | 0 | 0 | 0 | 0 | 1 | 0 | 16 | 244160472
246 | K | 764004861 | Demontáž svodu do suti | m | 35 |  | 0 |  |  | základní | 0.147 | 5.145 | 0 | 0 | 0.00394 | 0.1379 | 16 | K | 2 |  |  |  | ROZPOCET | 0 | 0 | 0 | 0 | 0 | 1 | 0 | 16 | 606507664
| VV |  | 7,0*5 |  | 35 | [12 empty] | VV | 2 | 2 | True | 1 | ROZPOCET
247 | K | 765191023 | Montáž pojistné hydroizolační nebo parotěsné kladené ve sklonu přes 20° s lepenými spoji na bednění | m2 | 968.8 |  | 0 |  |  | základní | 0.086 | 83.3168 | 0 | 0 | 0 | 0 | 16 | K | 2 |  |  |  | ROZPOCET | 0 | 0 | 0 | 0 | 0 | 1 | 0 | 16 | -1710983918
| VV |  | ((62,65-0,30+0,18)*2-5,97)/2*6,0 |  | 357.27 | [12 empty] | VV | 2 | 2 | True | 0 | ROZPOCET
| VV |  | ((51,09-0,30-0,18)*2+5,93)/2*6,40 |  | 342.88 | [12 empty] | VV | 2 | 2 | True | 0 | ROZPOCET
| VV |  | ((30,09+0,18+0,10)*2-5,95)/2*5,50 |  | 150.673 | [12 empty] | VV | 2 | 2 | True | 0 | ROZPOCET
| VV |  | ((18,55+0,10-0,18)*2+5,95)/2*5,50+0,029 |  | 117.977 | [12 empty] | VV | 2 | 2 | True | 0 | ROZPOCET
| VV |  | Součet |  | 968.8 | [12 empty] | VV | 2 | 4 | True | 1 | ROZPOCET
248 | M | 28329034 | fólie kontaktní (pouze na TI) difuzně propustná pro doplňkovou hydroizolační vrstvu, třívrstvá mikroporézní PP 115-121g/m2 s integrovanou samolepící páskou | m2 | 1020 |  | 0 |  |  | základní | 0 | 0 | 0.00012 | 0.1224 | 0 | 0 | 32 | M | 2 |  |  |  | ROZPOCET | 0 | 0 | 0 | 0 | 0 | 1 | 0 | 16 | 1598552688
| VV |  | 968,80*1,05+2,76 |  | 1020 | [12 empty] | VV | 2 | 2 | True | 1 | ROZPOCET
249 | K | 764121442 | Krytina střechy rovné ze šablon z Al plechu do 4 ks/m2 sklonu do 30° (červená RAL 3016, tl. 0,6 mm) | m2 | 968.8 |  | 0 |  |  | základní | 0.7 | 678.16 | 0.00276 | 2.6739 | 0 | 0 | 16 | K | 2 |  |  |  | ROZPOCET | 0 | 0 | 0 | 0 | 0 | 1 | 0 | 16 | -48853998
250 | K | 764221413 | Oplechování nevětraného hřebene z Al plechu s hřebenovým plechem rš 250 mm | m | 81 |  | 0 |  |  | základní | 0.252 | 20.412 | 0.00057 | 0.04617 | 0 | 0 | 16 | K | 2 |  |  |  | ROZPOCET | 0 | 0 | 0 | 0 | 0 | 1 | 0 | 16 | 1798319229
| VV |  | 62,65-0,30+0,18-5,97 |  | 56.56 | [12 empty] | VV | 2 | 2 | True | 0 | ROZPOCET
| VV |  | 18,55+0,10-0,18+5,95+0,02 |  | 24.44 | [12 empty] | VV | 2 | 2 | True | 0 | ROZPOCET
| VV |  | Součet |  | 81 | [12 empty] | VV | 2 | 4 | True | 1 | ROZPOCET
251 | K | 764221445 | Oplechování nevětraného nároží s nárožním plechem z Al plechu rš 400 mm | m | 8.1 |  | 0 |  |  | základní | 0.383 | 3.1023 | 0.0009 | 0.00729 | 0 | 0 | 16 | K | 2 |  |  |  | ROZPOCET | 0 | 0 | 0 | 0 | 0 | 1 | 0 | 16 | -1791133206
252 | K | 764221466 | Oplechování úžlabí z Al plechu rš 500 mm | m | 8.1 |  | 0 |  |  | základní | 0.315 | 2.5515 | 0.00111 | 0.008991 | 0 | 0 | 16 | K | 2 |  |  |  | ROZPOCET | 0 | 0 | 0 | 0 | 0 | 1 | 0 | 16 | 2100537251
253 | K | 764325425 | Lemování trub, konzol nebo držáků z Al plechu střech s krytinou skládanou D přes 200 do 300 mm | kus | 23 |  | 0 |  |  | základní | 0.907 | 20.861 | 0.00189 | 0.04347 | 0 | 0 | 16 | K | 2 |  |  |  | ROZPOCET | 0 | 0 | 0 | 0 | 0 | 1 | 0 | 16 | 1913072374
254 | K | 764222403 | Oplechování štítu závětrnou lištou z Al plechu rš 250 mm | m | 5.502 |  | 0 |  |  | základní | 0.283 | 1.5571 | 0.00057 | 0.0031361 | 0 | 0 | 16 | K | 2 |  |  |  | ROZPOCET | 0 | 0 | 0 | 0 | 0 | 1 | 0 | 16 | -1318603308
255 | K | 764225405 | Oplechování horních ploch a nadezdívek (atik) bez rohů z Al plechu celoplošně lepené rš 400 mm | m | 12 |  | 0 |  |  | základní | 0.695 | 8.34 | 0.00167 | 0.02004 | 0 | 0 | 16 | K | 2 |  |  |  | ROZPOCET | 0 | 0 | 0 | 0 | 0 | 1 | 0 | 16 | -712263473
| VV |  | 6,0*2 |  | 12 | [12 empty] | VV | 2 | 2 | True | 1 | ROZPOCET
256 | K | 764321415 | Lemování rovných zdí střech s krytinou skládanou z Al plechu rš 400 mm | m | 24.6 |  | 0 |  |  | základní | 0.248 | 6.1008 | 0.00092 | 0.022632 | 0 | 0 | 16 | K | 2 |  |  |  | ROZPOCET | 0 | 0 | 0 | 0 | 0 | 1 | 0 | 16 | -1256809315
| VV |  | 12,0 |  | 12 | [12 empty] | VV | 2 | 2 | True | 0 | ROZPOCET
| VV |  | (0,50+1,80)*2 |  | 4.6 | [12 empty] | VV | 2 | 2 | True | 0 | ROZPOCET
| VV |  | (0,50+0,50)*2*4 |  | 8 | [12 empty] | VV | 2 | 2 | True | 0 | ROZPOCET
| VV |  | Součet |  | 24.6 | [12 empty] | VV | 2 | 4 | True | 1 | ROZPOCET
257 | K | 764246444 | Oplechování parapetů rovných celoplošně lepené z TiZn předzvětralého plechu rš 330 mm | m | 145.03 |  | 0 |  |  | základní | 0.347 | 50.3254 | 0.00264 | 0.38288 | 0 | 0 | 16 | K | 2 |  |  |  | ROZPOCET | 0 | 0 | 0 | 0 | 0 | 1 | 0 | 16 | 234473445
| VV |  | 2,48*23+2,30*4+1,95*2+2,42+0,60*(2+8)+0,93*2+1,05+2,48*23+2,42+2,05*2 |  | 145.03 | [12 empty] | VV | 2 | 2 | True | 1 | ROZPOCET
258 | K | 764541405 | Žlab podokapní půlkruhový z TiZn předzvětralého plechu rš 330 mm | m | 162.7 |  | 0 |  |  | základní | 0.265 | 43.1155 | 0.00286 | 0.46532 | 0 | 0 | 16 | K | 2 |  |  |  | ROZPOCET | 0 | 0 | 0 | 0 | 0 | 1 | 0 | 16 | -946175360
| VV |  | 30,45+63,0 |  | 93.45 | [12 empty] | VV | 2 | 2 | True | 0 | ROZPOCET
| VV |  | 18,55+50,70 |  | 69.25 | [12 empty] | VV | 2 | 2 | True | 0 | ROZPOCET
| VV |  | Součet |  | 162.7 | [12 empty] | VV | 2 | 4 | True | 1 | ROZPOCET
259 | K | 764541447 | Kotlík oválný (trychtýřový) pro podokapní žlaby z TiZn předzvětralého plechu 330/120 mm | kus | 5 |  | 0 |  |  | základní | 0.4 | 2 | 0.00064 | 0.0032 | 0 | 0 | 16 | K | 2 |  |  |  | ROZPOCET | 0 | 0 | 0 | 0 | 0 | 1 | 0 | 16 | -1342878096
260 | K | 764548424 | Svody kruhové včetně objímek, kolen, odskoků z TiZn předzvětralého plechu průměru 120 mm | m | 53.5 |  | 0 |  |  | základní | 0.351 | 18.7785 | 0.00289 | 0.15462 | 0 | 0 | 16 | K | 2 |  |  |  | ROZPOCET | 0 | 0 | 0 | 0 | 0 | 1 | 0 | 16 | 2018570465
| VV |  | 5*10,70 |  | 53.5 | [12 empty] | VV | 2 | 2 | True | 1 | ROZPOCET
261 | K | 998764202 | Přesun hmot procentní pro konstrukce klempířské v objektech v přes 6 do 12 m | % | 20166.559 |  | 0 |  |  | základní | 0 | 0 | 0 | 0 | 0 | 0 | 16 | K | 2 |  |  |  | ROZPOCET | 0 | 0 | 0 | 0 | 0 | 1 | 0 | 16 | 1518000716
| D | 765 | Krytina skládaná |  |  |  | 0 |  |  |  |  | 511.2597 |  | 0 |  | 25.6489 | 2 | D | 1 |  |  |  | ROZPOCET | [6 empty] | 0
262 | K | 765131801 | Demontáž vláknocementové skládané krytiny sklonu do 30° do suti | m2 | 1432.1 |  | 0 |  |  | základní | 0.255 | 365.1855 | 0 | 0 | 0.01778 | 25.4627 | 16 | K | 2 |  |  |  | ROZPOCET | 0 | 0 | 0 | 0 | 0 | 1 | 0 | 16 | 926826058
| VV |  | St.stav, v.č.3, 8 | [14 empty] | VV | 2 | 1 | True | 0 | ROZPOCET
| VV |  | 50,80*7,80*2+(11,40+5,60)*2*7,80+5,60*7,0/2 |  | 1077.28 | [12 empty] | VV | 2 | 2 | True | 0 | ROZPOCET
| VV |  | St.stav, v.č.3, 4 | [14 empty] | VV | 2 | 1 | True | 0 | ROZPOCET
| VV |  | (30,30+24,30)/2*7,30+(18,30+24,30)/2*7,30+0,04 |  | 354.82 | [12 empty] | VV | 2 | 2 | True | 0 | ROZPOCET
| VV |  | Součet |  | 1432.1 | [12 empty] | VV | 2 | 4 | True | 1 | ROZPOCET
263 | K | 765131841 | Příplatek k cenám demontáže skládané vláknocementové krytiny za sklon přes 30° | m2 | 1432.1 |  | 0 |  |  | základní | 0.067 | 95.9507 | 0 | 0 | 0 | 0 | 16 | K | 2 |  |  |  | ROZPOCET | 0 | 0 | 0 | 0 | 0 | 1 | 0 | 16 | 2085631194
264 | K | 765191911 | Demontáž pojistné hydroizolační fólie kladené ve sklonu přes 30° | m2 | 1432.1 |  | 0 |  |  | základní | 0.035 | 50.1235 | 0 | 0 | 0.00013 | 0.18617 | 16 | K | 2 |  |  |  | ROZPOCET | 0 | 0 | 0 | 0 | 0 | 1 | 0 | 16 | 1827864820
| D | 766 | Konstrukce truhlářské |  |  |  | 0 |  |  |  |  | 447.6947 |  | 6.1626 |  | 0 | 2 | D | 1 |  |  |  | ROZPOCET | [6 empty] | 0
265 | K | 766622216 | Montáž plastových oken plochy do 1 m2 otevíravých s rámem do zdiva | kus | 6 |  | 0 |  |  | základní | 1.559 | 9.354 | 0.00027 | 0.00162 | 0 | 0 | 16 | K | 2 |  |  |  | ROZPOCET | 0 | 0 | 0 | 0 | 0 | 1 | 0 | 16 | -691041738
| VV |  | "5-7/P" 1+4+1 |  | 6 | [12 empty] | VV | 2 | 2 | True | 1 | ROZPOCET
266 | M | 61140050 | okno plastové otevíravé/sklopné trojsklo do plochy 1m2 | m2 | 4.162 |  | 0 |  |  | základní | 0 | 0 | 0.04028 | 0.16765 | 0 | 0 | 32 | M | 2 |  |  |  | ROZPOCET | 0 | 0 | 0 | 0 | 0 | 1 | 0 | 16 | -687259145
| VV |  | Provedení dle popisu v.č.17 | [14 empty] | VV | 2 | 1 | True | 0 | ROZPOCET
| VV |  | 0,55*0,88+0,55*1,32*4+0,88*0,88*1 |  | 4.162 | [12 empty] | VV | 2 | 2 | True | 1 | ROZPOCET
267 | K | 766622131 | Montáž plastových oken plochy přes 1 m2 otevíravých v do 1,5 m s rámem do zdiva | m2 | 97 |  | 0 |  |  | základní | 1.559 | 151.223 | 0.00027 | 0.02619 | 0 | 0 | 16 | K | 2 |  |  |  | ROZPOCET | 0 | 0 | 0 | 0 | 0 | 1 | 0 | 16 | 1576197585
| VV |  | "1-4/P" 2,43*1,50*23+2,25*1,50*2+1,90*1,50*1+2,37*1,50+0,01 |  | 97 | [12 empty] | VV | 2 | 2 | True | 1 | ROZPOCET
268 | M | 61140052 | okno plastové otevíravé/sklopné trojsklo přes plochu 1m2 do v 1,5m | m2 | 97 |  | 0 |  |  | základní | 0 | 0 | 0.03681 | 3.5706 | 0 | 0 | 32 | M | 2 |  |  |  | ROZPOCET | 0 | 0 | 0 | 0 | 0 | 1 | 0 | 16 | 781174381
269 | K | 766622132 | Montáž plastových oken plochy přes 1 m2 otevíravých v do 2,5 m s rámem do zdiva | m2 | 2.25 |  | 0 |  |  | základní | 1.585 | 3.5663 | 0.00026 | 0.000585 | 0 | 0 | 16 | K | 2 |  |  |  | ROZPOCET | 0 | 0 | 0 | 0 | 0 | 1 | 0 | 16 | -1847937652
| VV |  | "8/P" 1,0*2,25 |  | 2.25 | [12 empty] | VV | 2 | 2 | True | 1 | ROZPOCET
270 | M | 61140054 | okno plastové otevíravé/sklopné trojsklo přes plochu 1m2 v 1,5-2,5m | m2 | 2.25 |  | 0 |  |  | základní | 0 | 0 | 0.03611 | 0.081248 | 0 | 0 | 32 | M | 2 |  |  |  | ROZPOCET | 0 | 0 | 0 | 0 | 0 | 1 | 0 | 16 | -1513636410
| VV |  | Provedení dle popisu v.č.17 | [14 empty] | VV | 2 | 1 | True | 0 | ROZPOCET
| VV |  | 2,25 |  | 2.25 | [12 empty] | VV | 2 | 2 | True | 1 | ROZPOCET
271 | K | 766622116 | Montáž plastových oken plochy přes 1 m2 pevných v do 2,5 m s rámem do zdiva | m2 | 4.8 |  | 0 |  |  | základní | 1.339 | 6.4272 | 0.00026 | 0.001248 | 0 | 0 | 16 | K | 2 |  |  |  | ROZPOCET | 0 | 0 | 0 | 0 | 0 | 1 | 0 | 16 | -1296735729
| VV |  | "14/P" 2,0*1,20*2 |  | 4.8 | [12 empty] | VV | 2 | 2 | True | 1 | ROZPOCET
272 | M | 61140045 | okno plastové s fixním zasklením dvojsklo přes plochu 1m2 v 1,5-2,5m | m2 | 4.8 |  | 0 |  |  | základní | 0 | 0 | 0.02546 | 0.12221 | 0 | 0 | 32 | M | 2 |  |  |  | ROZPOCET | 0 | 0 | 0 | 0 | 0 | 1 | 0 | 16 | 266585955
| VV |  | Provedení dle popisu v.č.17 | [14 empty] | VV | 2 | 1 | True | 0 | ROZPOCET
| VV |  | 4,80 |  | 4.8 | [12 empty] | VV | 2 | 2 | True | 1 | ROZPOCET
273 | K | 766694126 | Montáž parapetních desek dřevěných nebo plastových š přes 30 cm | m | 69.3 |  | 0 |  |  | základní | 0.521 | 36.1053 | 0 | 0 | 0 | 0 | 16 | K | 2 |  |  |  | ROZPOCET | 0 | 0 | 0 | 0 | 0 | 1 | 0 | 16 | 1876864693
| VV |  | "3.np" 2,43*23+2,25*2+1,90+2,37+0,55+0,55*4+0,88+1,01 |  | 69.3 | [12 empty] | VV | 2 | 2 | True | 1 | ROZPOCET
274 | K | 766694116 | Montáž parapetních desek dřevěných nebo plastových š do 30 cm | m | 8 |  | 0 |  |  | základní | 0.345 | 2.76 | 0 | 0 | 0 | 0 | 16 | K | 2 |  |  |  | ROZPOCET | 0 | 0 | 0 | 0 | 0 | 1 | 0 | 16 | 1290134852
| VV |  | 2,0*2*2 |  | 8 | [12 empty] | VV | 2 | 2 | True | 1 | ROZPOCET
275 | M | 60794104 | parapet dřevotřískový vnitřní povrch laminátový š 340mm | m | 73 |  | 0 |  |  | základní | 0 | 0 | 0.006 | 0.438 | 0 | 0 | 32 | M | 2 |  |  |  | ROZPOCET | 0 | 0 | 0 | 0 | 0 | 1 | 0 | 16 | 1488088118
| VV |  | 69,300*1,05+0,235 |  | 73 | [12 empty] | VV | 2 | 2 | True | 1 | ROZPOCET
276 | M | 60794000 | parapet dřevotřískový vnitřní povrch laminátový š 650mm | m | 8.4 |  | 0 |  |  | základní | 0 | 0 | 0.01 | 0.084 | 0 | 0 | 32 | M | 2 |  |  |  | ROZPOCET | 0 | 0 | 0 | 0 | 0 | 1 | 0 | 16 | 1162626682
| VV |  | 8,0*1,05 |  | 8.4 | [12 empty] | VV | 2 | 2 | True | 1 | ROZPOCET
277 | M | 60794121 | koncovka PVC k parapetním dřevotřískovým deskám 600mm | kus | 38 |  | 0 |  |  | základní | 0 | 0 | 6e-05 | 0.00228 | 0 | 0 | 32 | M | 2 |  |  |  | ROZPOCET | 0 | 0 | 0 | 0 | 0 | 1 | 0 | 16 | 947311214
| VV |  | 23+2+1++1+1+4+1+1+2*2 |  | 38 | [12 empty] | VV | 2 | 2 | True | 1 | ROZPOCET
278 | K | 766660421 | Montáž vchodových dveří jednokřídlových s nadsvětlíkem do zdiva | kus | 1 |  | 0 |  |  | základní | 8.604 | 8.604 | 0.00093 | 0.00093 | 0 | 0 | 16 | K | 2 |  |  |  | ROZPOCET | 0 | 0 | 0 | 0 | 0 | 1 | 0 | 16 | -598623861
| VV |  | "11/P" 1 |  | 1 | [12 empty] | VV | 2 | 2 | True | 1 | ROZPOCET
279 | M | 61140517 | dveře jednokřídlé plastové s dekorem prosklené s nadsvětlíkem max rozměru otvoru 3,3m2 bezpečnostní třídy RC2 | m2 | 2.7 |  | 0 |  |  | základní | 0 | 0 | 0.04806 | 0.12976 | 0 | 0 | 32 | M | 2 |  |  |  | ROZPOCET | 0 | 0 | 0 | 0 | 0 | 1 | 0 | 16 | -2101706901
| VV |  | Provedení dle popisu v.č.17 | [14 empty] | VV | 2 | 1 | True | 0 | ROZPOCET
| VV |  | 1,0*2,70 |  | 2.7 | [12 empty] | VV | 2 | 2 | True | 1 | ROZPOCET
280 | K | 766671021Pp | Montáž střešního výlezu 450/730 mm | kus | 4 |  | 0 |  |  | základní | 3.276 | 13.104 | 0.00027 | 0.00108 | 0 | 0 | 16 | K | 2 |  |  |  | ROZPOCET | 0 | 0 | 0 | 0 | 0 | 1 | 0 | 16 | -235166794
281 | M | 766/611-01 | Střešní vález VLT 450/730 mm | ks | 4 |  | 0 |  |  | základní | 0 | 0 | 0 | 0 | 0 | 0 | 32 | M | 2 |  |  |  | ROZPOCET | 0 | 0 | 0 | 0 | 0 | 1 | 0 | 16 | 1216875605
282 | K | 766682111 | Montáž zárubní obložkových pro dveře jednokřídlové tl stěny do 170 mm | kus | 35 |  | 0 |  |  | základní | 2.925 | 102.375 | 0.00047 | 0.01645 | 0 | 0 | 16 | K | 2 |  |  |  | ROZPOCET | 0 | 0 | 0 | 0 | 0 | 1 | 0 | 16 | -617746172
| VV |  | 3+27+3+1+1 |  | 35 | [12 empty] | VV | 2 | 2 | True | 1 | ROZPOCET
283 | M | 61182307 | zárubeň jednokřídlá obložková s laminátovým povrchem tl stěny 60-150mm rozměru 600-1100/1970 mm | kus | 35 |  | 0 |  |  | základní | 0 | 0 | 0.016 | 0.56 | 0 | 0 | 32 | M | 2 |  |  |  | ROZPOCET | 0 | 0 | 0 | 0 | 0 | 1 | 0 | 16 | 698651505
284 | K | 766660022 | Montáž dveřních křídel otvíravých jednokřídlových š přes 0,8 m požárních do ocelové zárubně | kus | 1 |  | 0 |  |  | základní | 3.304 | 3.304 | 0 | 0 | 0 | 0 | 16 | K | 2 |  |  |  | ROZPOCET | 0 | 0 | 0 | 0 | 0 | 1 | 0 | 16 | -926254036
| VV |  | "12/T" 1 |  | 1 | [12 empty] | VV | 2 | 2 | True | 1 | ROZPOCET
285 | M | 611653141 | Dveře jednokřídlé dřevotřískové protipožární EI (EW) 30 D3 povrch laminátový plné 900x1970 mm vč. kování | kus | 1 |  | 0 |  |  | základní | 0 | 0 | 0.043 | 0.043 | 0 | 0 | 32 | M | 2 |  |  |  | ROZPOCET | 0 | 0 | 0 | 0 | 0 | 1 | 0 | 16 | 935908817
286 | K | 766660171 | Montáž dveřních křídel otvíravých jednokřídlových š do 0,8 m do obložkové zárubně | kus | 31 |  | 0 |  |  | základní | 1.805 | 55.955 | 0 | 0 | 0 | 0 | 16 | K | 2 |  |  |  | ROZPOCET | 0 | 0 | 0 | 0 | 0 | 1 | 0 | 16 | 962214166
| VV |  | 3+27+1 |  | 31 | [12 empty] | VV | 2 | 2 | True | 1 | ROZPOCET
287 | M | 611620861 | dveře jednokřídlé dřevotřískové povrch laminátový plné 800x1970-2100mm vč.kování | kus | 27 |  | 0 |  |  | základní | 0 | 0 | 0.0195 | 0.5265 | 0 | 0 | 32 | M | 2 |  |  |  | ROZPOCET | 0 | 0 | 0 | 0 | 0 | 1 | 0 | 16 | 786803936
288 | M | 611620851 | dveře jednokřídlé dřevotřískové povrch laminátový plné 700x1970-2100mm vč.kování | kus | 3 |  | 0 |  |  | základní | 0 | 0 | 0.0175 | 0.0525 | 0 | 0 | 32 | M | 2 |  |  |  | ROZPOCET | 0 | 0 | 0 | 0 | 0 | 1 | 0 | 16 | 460164215
289 | M | 611620841 | dveře jednokřídlé dřevotřískové povrch laminátový plné 600x1970-2100mm vč.kování | kus | 3 |  | 0 |  |  | základní | 0 | 0 | 0.016 | 0.048 | 0 | 0 | 32 | M | 2 |  |  |  | ROZPOCET | 0 | 0 | 0 | 0 | 0 | 1 | 0 | 16 | 1438470236
290 | K | 766660172 | Montáž dveřních křídel otvíravých jednokřídlových š přes 0,8 m do obložkové zárubně | kus | 4 |  | 0 |  |  | základní | 1.956 | 7.824 | 0 | 0 | 0 | 0 | 16 | K | 2 |  |  |  | ROZPOCET | 0 | 0 | 0 | 0 | 0 | 1 | 0 | 16 | 808001895
| VV |  | "3/T, 9/T" 3+1 |  | 4 | [12 empty] | VV | 2 | 2 | True | 1 | ROZPOCET
291 | M | 611620881 | dveře jednokřídlé dřevotřískové povrch laminátový plné 1000x1970-2100mm vč.kování | kus | 1 |  | 0 |  |  | základní | 0 | 0 | 0.0215 | 0.0215 | 0 | 0 | 32 | M | 2 |  |  |  | ROZPOCET | 0 | 0 | 0 | 0 | 0 | 1 | 0 | 16 | -1787116336
292 | M | 611620871 | dveře jednokřídlé dřevotřískové povrch laminátový plné 900x1970-2100mm vč.kování | kus | 3 |  | 0 |  |  | základní | 0 | 0 | 0.0205 | 0.0615 | 0 | 0 | 32 | M | 2 |  |  |  | ROZPOCET | 0 | 0 | 0 | 0 | 0 | 1 | 0 | 16 | -315983847
293 | K | 766660316 | Montáž posuvných dveří dvoukřídlových průchozí š přes 800 do 1200 mm do pouzdra s jednou kapsou | kus | 1 |  | 0 |  |  | základní | 3.579 | 3.579 | 0 | 0 | 0 | 0 | 16 | K | 2 |  |  |  | ROZPOCET | 0 | 0 | 0 | 0 | 0 | 1 | 0 | 16 | -195712778
294 | M | 611620872 | dveře dvoukřídlé posuvné dřevotřískové povrch laminátový plné 2x700x2000 mm vč.kování | kus | 1 |  | 0 |  |  | základní | 0 | 0 | 0.0205 | 0.0205 | 0 | 0 | 32 | M | 2 |  |  |  | ROZPOCET | 0 | 0 | 0 | 0 | 0 | 1 | 0 | 16 | 1030213981
295 | K | 766695213 | Montáž truhlářských prahů dveří jednokřídlových š přes 10 cm | kus | 36 |  | 0 |  |  | základní | 0.26 | 9.36 | 0 | 0 | 0 | 0 | 16 | K | 2 |  |  |  | ROZPOCET | 0 | 0 | 0 | 0 | 0 | 1 | 0 | 16 | 1749065120
| VV |  | 3+27+3+1+1+1 |  | 36 | [12 empty] | VV | 2 | 2 | True | 1 | ROZPOCET
296 | M | 61187121 | práh dveřní dřevěný dubový tl 20mm dl 620mm š 150mm | kus | 1 |  | 0 |  |  | základní | 0 | 0 | 0.00138 | 0.00138 | 0 | 0 | 32 | M | 2 |  |  |  | ROZPOCET | 0 | 0 | 0 | 0 | 0 | 1 | 0 | 16 | 1445947502
297 | M | 61187141 | práh dveřní dřevěný dubový tl 20mm dl 720mm š 150mm | kus | 3 |  | 0 |  |  | základní | 0 | 0 | 0.00162 | 0.00486 | 0 | 0 | 32 | M | 2 |  |  |  | ROZPOCET | 0 | 0 | 0 | 0 | 0 | 1 | 0 | 16 | -1401203685
298 | M | 61187161 | práh dveřní dřevěný dubový tl 20mm dl 820mm š 150mm | kus | 27 |  | 0 |  |  | základní | 0 | 0 | 0.00185 | 0.04995 | 0 | 0 | 32 | M | 2 |  |  |  | ROZPOCET | 0 | 0 | 0 | 0 | 0 | 1 | 0 | 16 | -1337837060
299 | M | 61187181 | práh dveřní dřevěný dubový tl 20mm dl 920mm š 150mm | kus | 4 |  | 0 |  |  | základní | 0 | 0 | 0.00208 | 0.00832 | 0 | 0 | 32 | M | 2 |  |  |  | ROZPOCET | 0 | 0 | 0 | 0 | 0 | 1 | 0 | 16 | -1369194507
| VV |  | 3+1 |  | 4 | [12 empty] | VV | 2 | 2 | True | 1 | ROZPOCET
300 | M | 611872211 | práh dveřní dřevěný dubový tl 20mm dl 1020 mm š 150mm | kus | 3 |  | 0 |  |  | základní | 0 | 0 | 0.00288 | 0.00864 | 0 | 0 | 32 | M | 2 |  |  |  | ROZPOCET | 0 | 0 | 0 | 0 | 0 | 1 | 0 | 16 | 1003291822
301 | K | 766695233 | Montáž truhlářských prahů dveří dvoukřídlových š přes 10 cm | kus | 1 |  | 0 |  |  | základní | 0.348 | 0.348 | 0 | 0 | 0 | 0 | 16 | K | 2 |  |  |  | ROZPOCET | 0 | 0 | 0 | 0 | 0 | 1 | 0 | 16 | -1379381782
302 | M | 61187461 | práh dveřní dřevěný bukový tl 20mm dl 1270mm š 150mm | kus | 1 |  | 0 |  |  | základní | 0 | 0 | 0.00281 | 0.00281 | 0 | 0 | 32 | M | 2 |  |  |  | ROZPOCET | 0 | 0 | 0 | 0 | 0 | 1 | 0 | 16 | 1042098709
303 | K | 766231113 | Montáž sklápěcích půdních schodů | kus | 3 |  | 0 |  |  | základní | 3.492 | 10.476 | 0.00044 | 0.00132 | 0 | 0 | 16 | K | 2 |  |  |  | ROZPOCET | 0 | 0 | 0 | 0 | 0 | 1 | 0 | 16 | 1106806153
304 | M | 61233172 | schody stahovací kovové a plechovým víkem s vnitřní protipožární,protihlukovou a zateplovací vložkou - 70x90cm | kus | 3 |  | 0 |  |  | základní | 0 | 0 | 0.028 | 0.084 | 0 | 0 | 32 | M | 2 |  |  |  | ROZPOCET | 0 | 0 | 0 | 0 | 0 | 1 | 0 | 16 | 763013035
305 | K | 766231121 | Montáž prostupového uzávěru k půdním schodům | kus | 3 |  | 0 |  |  | základní | 1.47 | 4.41 | 0 | 0 | 0 | 0 | 16 | K | 2 |  |  |  | ROZPOCET | 0 | 0 | 0 | 0 | 0 | 1 | 0 | 16 | -2103113985
306 | M | 61233174 | uzávěr prostupový protipožární s plechovým víkem s protipožární,protihlukovou a zateplovací vložkou | kus | 3 |  | 0 |  |  | základní | 0 | 0 | 0.008 | 0.024 | 0 | 0 | 32 | M | 2 |  |  |  | ROZPOCET | 0 | 0 | 0 | 0 | 0 | 1 | 0 | 16 | 585967514
307 | K | 766660163 | Montáž dveřních křídel otvíravých dvoukřídlových požárních do dřevěné rámové zárubně | kus | 5 |  | 0 |  |  | základní | 3.784 | 18.92 | 0 | 0 | 0 | 0 | 16 | K | 2 |  |  |  | ROZPOCET | 0 | 0 | 0 | 0 | 0 | 1 | 0 | 16 | 417229643
| VV |  | 3+1+1 |  | 5 | [12 empty] | VV | 2 | 2 | True | 1 | ROZPOCET
308 | M | 766/611-02 | Dveře protipožární vč. rámové zárubně a kování 1500/2560 mm (provedení dle v.č.17, 4/T) |  | 3 |  | 0 |  |  | základní | 0 | 0 | 0 | 0 | 0 | 0 | 32 | M | 2 |  |  |  | ROZPOCET | 0 | 0 | 0 | 0 | 0 | 1 | 0 | 16 | 1511883904
309 | M | 766/611-03 | Dveře protipožární vč. rámové zárubně a kování 1500/3000 mm (provedení dle v.č.17, 10/T) | ks | 1 |  | 0 |  |  | základní | 0 | 0 | 0 | 0 | 0 | 0 | 32 | M | 2 |  |  |  | ROZPOCET | 0 | 0 | 0 | 0 | 0 | 1 | 0 | 16 | -1064422968
310 | M | 766/611-04 | Dveře protipožární vč. rámové zárubně a kování 1600/2830mm (provedení dle v.č.17, 11/T) | ks | 1 |  | 0 |  |  | základní | 0 | 0 | 0 | 0 | 0 | 0 | 32 | M | 2 |  |  |  | ROZPOCET | 0 | 0 | 0 | 0 | 0 | 1 | 0 | 16 | -1769038981
324 | K | 998766202 | Přesun hmot procentní pro kce truhlářské v objektech v přes 6 do 12 m | % | 14207.947 |  | 0 |  |  | základní | 0 | 0 | 0 | 0 | 0 | 0 | 16 | K | 2 |  |  |  | ROZPOCET | 0 | 0 | 0 | 0 | 0 | 1 | 0 | 16 | -266692933
| D | 767 | Konstrukce zámečnické |  |  |  | 0 |  |  |  |  | 168.7262 |  | 0.36375 |  | 0 | 2 | D | 1 |  |  |  | ROZPOCET | [6 empty] | 0
325 | K | 767330111 | Montáž tubusového světlovodu kopule s lemováním zabudovaného v šikmé střeše | kus | 23 |  | 0 |  |  | základní | 4.1 | 94.3 | 0 | 0 | 0 | 0 | 16 | K | 2 |  |  |  | ROZPOCET | 0 | 0 | 0 | 0 | 0 | 1 | 0 | 16 | 31622487
326 | M | 55381002 | světlovod tubusový základní sada bez světlovodného tubusu D 250mm | sada | 23 |  | 0 |  |  | základní | 0 | 0 | 0.0071 | 0.1633 | 0 | 0 | 32 | M | 2 |  |  |  | ROZPOCET | 0 | 0 | 0 | 0 | 0 | 1 | 0 | 16 | 1095191761
327 | K | 767330121 | Montáž tubusového světlovodu tubus D do 250 mm | m | 57.5 |  | 0 |  |  | základní | 0.47 | 27.025 | 0 | 0 | 0 | 0 | 16 | K | 2 |  |  |  | ROZPOCET | 0 | 0 | 0 | 0 | 0 | 1 | 0 | 16 | 1445342977
| VV |  | 23*2,50 |  | 57.5 | [12 empty] | VV | 2 | 2 | True | 1 | ROZPOCET
328 | M | 55381110 | světlovodný tubus D 250mm | m | 57.5 |  | 0 |  |  | základní | 0 | 0 | 0.00036 | 0.0207 | 0 | 0 | 32 | M | 2 |  |  |  | ROZPOCET | 0 | 0 | 0 | 0 | 0 | 1 | 0 | 16 | -147248360
329 | K | 767330131 | Montáž tubusového světlovodu rozptylovač světla D do 250 mm | kus | 23 |  | 0 |  |  | základní | 0.9 | 20.7 | 0 | 0 | 0 | 0 | 16 | K | 2 |  |  |  | ROZPOCET | 0 | 0 | 0 | 0 | 0 | 1 | 0 | 16 | 1243570495
330 | M | 55381054 | difuzér tubusového světlovodu dekor Al | kus | 23 |  | 0 |  |  | základní | 0 | 0 | 0.0002 | 0.0046 | 0 | 0 | 32 | M | 2 |  |  |  | ROZPOCET | 0 | 0 | 0 | 0 | 0 | 1 | 0 | 16 | 1097557105
331 | M | 55381001 | osvětlovací sada tubusového světlovodu s nosičem úsporné žárovky | sada | 23 |  | 0 |  |  | základní | 0 | 0 | 0.0003 | 0.0069 | 0 | 0 | 32 | M | 2 |  |  |  | ROZPOCET | 0 | 0 | 0 | 0 | 0 | 1 | 0 | 16 | 1954710855
332 | K | 767995113 | Montáž atypických zámečnických konstrukcí hm přes 10 do 20 kg | kg | 158.12 |  | 0 |  |  | základní | 0.134 | 21.1881 | 6e-05 | 0.0094872 | 0 | 0 | 16 | K | 2 |  |  |  | ROZPOCET | 0 | 0 | 0 | 0 | 0 | 1 | 0 | 16 | -1911193475
| VV |  | "pl. 60/5 mm, v.č.9, spřažení I 180" (16,0+25,0+26,0)*2,36 |  | 158.12 | [12 empty] | VV | 2 | 2 | True | 1 | ROZPOCET
333 | M | 13010240 | tyč ocelová plochá jakost S235JR (11 375) 60x5mm | t | 0.158 |  | 0 |  |  | základní | 0 | 0 | 1 | 0.158 | 0 | 0 | 32 | M | 2 |  |  |  | ROZPOCET | 0 | 0 | 0 | 0 | 0 | 1 | 0 | 16 | 68950046
| VV |  | 158,12*0,001 |  | 0.158 | [12 empty] | VV | 2 | 2 | True | 1 | ROZPOCET
336 | K | 767220220 | Montáž zábradlí schodiště z trubek na ocelovou konstrukci hm přes 15 do 25 kg | m | 6.9 |  | 0 |  |  | základní | 0.799 | 5.5131 | 0.00011 | 0.000759 | 0 | 0 | 16 | K | 2 |  |  |  | ROZPOCET | 0 | 0 | 0 | 0 | 0 | 1 | 0 | 16 | 980734863
| VV |  | "202/308" 2,80+0,10+2,80+1,20 |  | 6.9 | [12 empty] | VV | 2 | 2 | True | 1 | ROZPOCET
337 | M | 767/553-02 | Ocelové zábradlí (odhad cca 17 kg/m) | m | 6.9 |  | 0 |  |  | základní | 0 | 0 | 0 | 0 | 0 | 0 | 32 | M | 2 |  |  |  | ROZPOCET | 0 | 0 | 0 | 0 | 0 | 1 | 0 | 16 | -1700041386
338 | K | 998767202 | Přesun hmot procentní pro zámečnické konstrukce v objektech v přes 6 do 12 m | % | 5710.224 |  | 0 |  |  | základní | 0 | 0 | 0 | 0 | 0 | 0 | 16 | K | 2 |  |  |  | ROZPOCET | 0 | 0 | 0 | 0 | 0 | 1 | 0 | 16 | -1323044407
| D | 771 | Podlahy z dlaždic |  |  |  | 0 |  |  |  |  | 158.7572 |  | 4.3315 |  | 0 | 2 | D | 1 |  |  |  | ROZPOCET | [6 empty] | 0
339 | K | 771111011 | Vysátí podkladu před pokládkou dlažby | m2 | 122.32 |  | 0 |  |  | základní | 0.024 | 2.9357 | 0 | 0 | 0 | 0 | 16 | K | 2 |  |  |  | ROZPOCET | 0 | 0 | 0 | 0 | 0 | 1 | 0 | 16 | -2071616375
| VV |  | "S2, 1.np" 2,55*4,71-2,50*1,66+0,039 |  | 7.9 | [12 empty] | VV | 2 | 2 | True | 0 | ROZPOCET
| VV |  | Mezisoučet (S2) |  | 7.9 | [12 empty] | VV | 2 | 3 | True | 0 | ROZPOCET
| VV |  | "S3, 1.np" (4,99+0,34)*1,31+1,28*0,49+4,4+4,16+5,21+1,56+1,65+5,13+1,39+1,57+1,36+3,51 |  | 37.55 | [12 empty] | VV | 2 | 2 | True | 0 | ROZPOCET
| VV |  | "S3,2.np" 13,64-2,32*2,55+9,29+7,77+20,37-(2,61+1,21)*1,275*2+0,037 |  | 35.45 | [12 empty] | VV | 2 | 2 | True | 0 | ROZPOCET
| VV |  | Mezisoučet (S3) |  | 73 | [12 empty] | VV | 2 | 3 | True | 0 | ROZPOCET
| VV |  | "S4, 2.+3.np" (3,15*2,55-2,50*1,66)+(3,35+0,15+1,50+1,90)*2,55-2,50*1,66+0,072 |  | 17.4 | [12 empty] | VV | 2 | 2 | True | 0 | ROZPOCET
| VV |  | "S10b, 3.np" 2,55*1,32+20,65+0,004 |  | 24.02 | [12 empty] | VV | 2 | 2 | True | 0 | ROZPOCET
| VV |  | Součet |  | 122.32 | [12 empty] | VV | 2 | 4 | True | 1 | ROZPOCET
340 | K | 771111012 | Vysátí schodiště před pokládkou dlažby | m | 52.5 |  | 0 |  |  | základní | 0.007 | 0.3675 | 0 | 0 | 0 | 0 | 16 | K | 2 |  |  |  | ROZPOCET | 0 | 0 | 0 | 0 | 0 | 1 | 0 | 16 | -1681761611
| VV |  | "1.-2.np" 1,28*(14+9) |  | 29.44 | [12 empty] | VV | 2 | 2 | True | 0 | ROZPOCET
| VV |  | "2.-3.np"1,28*9*2+0,02 |  | 23.06 | [12 empty] | VV | 2 | 2 | True | 0 | ROZPOCET
| VV |  | Součet |  | 52.5 | [12 empty] | VV | 2 | 4 | True | 1 | ROZPOCET
341 | K | 771121011 | Nátěr penetrační na podlahu | m2 | 68.68 |  | 0 |  |  | základní | 0.044 | 3.0219 | 0.0003 | 0.020604 | 0 | 0 | 16 | K | 2 |  |  |  | ROZPOCET | 0 | 0 | 0 | 0 | 0 | 1 | 0 | 16 | -1899408962
| VV |  | 43,98+52,50*(0,29+0,18)+0,025 |  | 68.68 | [12 empty] | VV | 2 | 2 | True | 1 | ROZPOCET
342 | K | 771151011 | Samonivelační stěrka podlah pevnosti 20 MPa tl 3 mm | m2 | 73 |  | 0 |  |  | základní | 0.192 | 14.016 | 0.00455 | 0.33215 | 0 | 0 | 16 | K | 2 |  |  |  | ROZPOCET | 0 | 0 | 0 | 0 | 0 | 1 | 0 | 16 | 697795464
| VV |  | "S3" 73,0 |  | 73 | [12 empty] | VV | 2 | 2 | True | 1 | ROZPOCET
343 | K | 771574112 | Montáž podlah keramických hladkých lepených flexibilním lepidlem přes 9 do 12 ks/m2 | m2 | 122.32 |  | 0 |  |  | základní | 0.61 | 74.6152 | 0.0063 | 0.77062 | 0 | 0 | 16 | K | 2 |  |  |  | ROZPOCET | 0 | 0 | 0 | 0 | 0 | 1 | 0 | 16 | -1147985492
| VV |  | "S2+S3+S4+S10b" 122,32 |  | 122.32 | [12 empty] | VV | 2 | 2 | True | 1 | ROZPOCET
344 | K | 771151012 | Samonivelační stěrka podlah pevnosti 20 MPa tl přes 3 do 5 mm | m2 | 17.4 |  | 0 |  |  | základní | 0.245 | 4.263 | 0.00758 | 0.13189 | 0 | 0 | 16 | K | 2 |  |  |  | ROZPOCET | 0 | 0 | 0 | 0 | 0 | 1 | 0 | 16 | -630853900
| VV |  | "S4" 17,40 |  | 17.4 | [12 empty] | VV | 2 | 2 | True | 1 | ROZPOCET
345 | K | 771274113 | Montáž obkladů stupnic z dlaždic keramických flexibilní lepidlo š přes 250 do 300 mm | m | 52.5 |  | 0 |  |  | základní | 0.539 | 28.2975 | 0.00153 | 0.080325 | 0 | 0 | 16 | K | 2 |  |  |  | ROZPOCET | 0 | 0 | 0 | 0 | 0 | 1 | 0 | 16 | 506976040
346 | K | 771274232 | Montáž obkladů podstupnic z dlaždic hladkých keramických flexibilní lepidlo v přes 150 do 200 mm | m | 52.5 |  | 0 |  |  | základní | 0.276 | 14.49 | 0.00102 | 0.05355 | 0 | 0 | 16 | K | 2 |  |  |  | ROZPOCET | 0 | 0 | 0 | 0 | 0 | 1 | 0 | 16 | 200655443
347 | K | 771161022 | Montáž profilu pro schodové hrany nebo ukončení dlažby | m | 52.5 |  | 0 |  |  | základní | 0.17 | 8.925 | 0.00034 | 0.01785 | 0 | 0 | 16 | K | 2 |  |  |  | ROZPOCET | 0 | 0 | 0 | 0 | 0 | 1 | 0 | 16 | -1954598173
348 | K | 771474112 | Montáž soklů z dlaždic keramických rovných flexibilní lepidlo v přes 65 do 90 mm | m | 19.1 |  | 0 |  |  | základní | 0.19 | 3.629 | 0.00043 | 0.008213 | 0 | 0 | 16 | K | 2 |  |  |  | ROZPOCET | 0 | 0 | 0 | 0 | 0 | 1 | 0 | 16 | 889173768
| VV |  | "109" (2,18+0,64+0,91+1,22)*2-0,80 |  | 9.1 | [12 empty] | VV | 2 | 2 | True | 0 | ROZPOCET
| VV |  | "podesty" 2,55+1,11*2 |  | 4.77 | [12 empty] | VV | 2 | 2 | True | 0 | ROZPOCET
| VV |  | 2,55+1,32*2+0,04 |  | 5.23 | [12 empty] | VV | 2 | 2 | True | 0 | ROZPOCET
| VV |  | Součet |  | 19.1 | [12 empty] | VV | 2 | 4 | True | 1 | ROZPOCET
349 | K | 771474132 | Montáž soklů z dlaždic keramických schodišťových stupňovitých flexibilní lepidlo v přes 65 do 90 mm | m | 15.6 |  | 0 |  |  | základní | 0.269 | 4.1964 | 0.00043 | 0.006708 | 0 | 0 | 16 | K | 2 |  |  |  | ROZPOCET | 0 | 0 | 0 | 0 | 0 | 1 | 0 | 16 | 1532499867
| VV |  | (0,20+0,18)*(14+9*3)+0,02 |  | 15.6 | [12 empty] | VV | 2 | 2 | True | 1 | ROZPOCET
350 | M | 597610161 | dlažba keramická slinutá hladká do interiéru i exteriéru přes 9 do 12ks/m2 (300/300 mm) | m2 | 163.151 |  | 0 |  |  | základní | 0 | 0 | 0.0177 | 2.8878 | 0 | 0 | 32 | M | 2 |  |  |  | ROZPOCET | 0 | 0 | 0 | 0 | 0 | 1 | 0 | 16 | 1244808571
| VV |  | "podl." 122,32*1,07 |  | 130.882 | [12 empty] | VV | 2 | 2 | True | 0 | ROZPOCET
| VV |  | "schody" 52,50*(0,30+0,20)*1,07 |  | 28.088 | [12 empty] | VV | 2 | 2 | True | 0 | ROZPOCET
| VV |  | "sokl" (19,10+15,60)*0,10*1,07+0,468 |  | 4.181 | [12 empty] | VV | 2 | 2 | True | 0 | ROZPOCET
| VV |  | Součet |  | 163.151 | [12 empty] | VV | 2 | 4 | True | 1 | ROZPOCET
351 | M | 59054143 | profil schodový protiskluzový ušlechtilá ocel V2A R10 V6 8x1000mm | m | 56 |  | 0 |  |  | základní | 0 | 0 | 0.00039 | 0.02184 | 0 | 0 | 32 | M | 2 |  |  |  | ROZPOCET | 0 | 0 | 0 | 0 | 0 | 1 | 0 | 16 | -1934235589
| VV |  | 52,50*1,06+0,35 |  | 56 | [12 empty] | VV | 2 | 2 | True | 1 | ROZPOCET
352 | K | 998771202 | Přesun hmot procentní pro podlahy z dlaždic v objektech v přes 6 do 12 m | % | 2519.099 |  | 0 |  |  | základní | 0 | 0 | 0 | 0 | 0 | 0 | 16 | K | 2 |  |  |  | ROZPOCET | 0 | 0 | 0 | 0 | 0 | 1 | 0 | 16 | -850447774
| D | 776 | Podlahy povlakové |  |  |  | 0 |  |  |  |  | 613.6098 |  | 1.8074 |  | 0.25595 | 2 | D | 1 |  |  |  | ROZPOCET | [6 empty] | 0
353 | K | 776201811 | Demontáž lepených povlakových podlah bez podložky ručně | m2 | 63.3 |  | 0 |  |  | základní | 0.105 | 6.6465 | 0 | 0 | 0.0025 | 0.15825 | 16 | K | 2 |  |  |  | ROZPOCET | 0 | 0 | 0 | 0 | 0 | 1 | 0 | 16 | -142580227
| VV |  | st.stav v.č.1,2 | [14 empty] | VV | 2 | 1 | True | 0 | ROZPOCET
| VV |  | "m.č.101" 14,69-1,28*3,80 |  | 9.826 | [12 empty] | VV | 2 | 2 | True | 0 | ROZPOCET
| VV |  | "m.č.201" 13,64-2,55*2,32 |  | 7.724 | [12 empty] | VV | 2 | 2 | True | 0 | ROZPOCET
| VV |  | "m.č.234,235" 14,46+22,22 |  | 36.68 | [12 empty] | VV | 2 | 2 | True | 0 | ROZPOCET
| VV |  | "m.č.236,237" 1,51*6,0+0,01 |  | 9.07 | [12 empty] | VV | 2 | 2 | True | 0 | ROZPOCET
| VV |  | Součet |  | 63.3 | [12 empty] | VV | 2 | 4 | True | 1 | ROZPOCET
354 | K | 776301811 | Odstranění lepených podlahovin bez podložky ze schodišťových stupňů | m | 29.5 |  | 0 |  |  | základní | 0.08 | 2.36 | 0 | 0 | 0.0023 | 0.06785 | 16 | K | 2 |  |  |  | ROZPOCET | 0 | 0 | 0 | 0 | 0 | 1 | 0 | 16 | -347603758
| VV |  | st.stav v.č.1,2 | [14 empty] | VV | 2 | 1 | True | 0 | ROZPOCET
| VV |  | "m.č.101" 1,28*14 |  | 17.92 | [12 empty] | VV | 2 | 2 | True | 0 | ROZPOCET
| VV |  | "m.č.201" 1,28*9+0,06 |  | 11.58 | [12 empty] | VV | 2 | 2 | True | 0 | ROZPOCET
| VV |  | Součet |  | 29.5 | [12 empty] | VV | 2 | 4 | True | 1 | ROZPOCET
355 | K | 776430811 | Odstranění hran schodišťových | m | 29.5 |  | 0 |  |  | základní | 0.045 | 1.3275 | 0 | 0 | 0.0003 | 0.00885 | 16 | K | 2 |  |  |  | ROZPOCET | 0 | 0 | 0 | 0 | 0 | 1 | 0 | 16 | -1125059157
| VV |  | (14+9)*1,28+0,06 |  | 29.5 | [12 empty] | VV | 2 | 2 | True | 1 | ROZPOCET
356 | K | 776410811 | Odstranění soklíků a lišt pryžových nebo plastových | m | 70 |  | 0 |  |  | základní | 0.035 | 2.45 | 0 | 0 | 0.0003 | 0.021 | 16 | K | 2 |  |  |  | ROZPOCET | 0 | 0 | 0 | 0 | 0 | 1 | 0 | 16 | 1860263545
357 | K | 776212121Pp | Montáž volným položením čtverců s podlepením spojů páskou | m2 | 825.28 |  | 0 |  |  | základní | 0.219 | 180.7363 | 0 | 0 | 0 | 0 | 16 | K | 2 |  |  |  | ROZPOCET | 0 | 0 | 0 | 0 | 0 | 1 | 0 | 16 | -480817758
| VV |  | 34,91+13,17+20,30+20,32+11,82+35,63+25,21+51,64+53,03+30,30 |  | 296.33 | [12 empty] | VV | 2 | 2 | True | 0 | ROZPOCET
| VV |  | 37,41+13,72+14,64+13,40+10,72+18,76+29,51+25,25+25,37 |  | 188.78 | [12 empty] | VV | 2 | 2 | True | 0 | ROZPOCET
| VV |  | 22,70+34,20+27,85+27,57+38,28+17,13+4,94+22,7 |  | 195.37 | [12 empty] | VV | 2 | 2 | True | 0 | ROZPOCET
| VV |  | Mezisoučet (S10) |  | 680.48 | [12 empty] | VV | 2 | 3 | True | 0 | ROZPOCET
| VV |  | "201" 13,64-2,55*(2,32+1,11) |  | 4.894 | [12 empty] | VV | 2 | 2 | True | 0 | ROZPOCET
| VV |  | 51,37+22,88+37,83+27,73+0,096 |  | 139.906 | [12 empty] | VV | 2 | 2 | True | 0 | ROZPOCET
| VV |  | Mezisoučet (S11) |  | 144.8 | [12 empty] | VV | 2 | 3 | True | 0 | ROZPOCET
| VV |  | Součet |  | 825.28 | [12 empty] | VV | 2 | 4 | True | 1 | ROZPOCET
358 | M | 776-01 | Izolační pěnové desky určené pod koberec pro kročejový útlum rozměru 820/620/6 mm | m2 | 866.5 |  | 0 |  |  | základní | 0 | 0 | 0 | 0 | 0 | 0 | 32 | M | 2 |  |  |  | ROZPOCET | 0 | 0 | 0 | 0 | 0 | 1 | 0 | 16 | 347316087
| VV |  | 825,28*1,05-0,044 |  | 866.5 | [12 empty] | VV | 2 | 2 | True | 1 | ROZPOCET
359 | K | 776111116 | Odstranění zbytků lepidla z podkladu povlakových podlah broušením | m2 | 144.8 |  | 0 |  |  | základní | 0.073 | 10.5704 | 0 | 0 | 0 | 0 | 16 | K | 2 |  |  |  | ROZPOCET | 0 | 0 | 0 | 0 | 0 | 1 | 0 | 16 | -1503123264
| VV |  | "S11" 144,80 |  | 144.8 | [12 empty] | VV | 2 | 2 | True | 1 | ROZPOCET
360 | K | 776111311 | Vysátí podkladu povlakových podlah | m2 | 970.08 |  | 0 |  |  | základní | 0.024 | 23.2819 | 0 | 0 | 0 | 0 | 16 | K | 2 |  |  |  | ROZPOCET | 0 | 0 | 0 | 0 | 0 | 1 | 0 | 16 | -834698083
| VV |  | "S10, S11" 825,28+144,80 |  | 970.08 | [12 empty] | VV | 2 | 2 | True | 1 | ROZPOCET
361 | K | 776121112 | Vodou ředitelná penetrace savého podkladu povlakových podlah | m2 | 970.08 |  | 0 |  |  | základní | 0.058 | 56.2646 | 3e-05 | 0.029102 | 0 | 0 | 16 | K | 2 |  |  |  | ROZPOCET | 0 | 0 | 0 | 0 | 0 | 1 | 0 | 16 | -1485202189
362 | K | 776211111 | Lepení textilních pásů | m2 | 825.28 |  | 0 |  |  | základní | 0.219 | 180.7363 | 0.0005 | 0.41264 | 0 | 0 | 16 | K | 2 |  |  |  | ROZPOCET | 0 | 0 | 0 | 0 | 0 | 1 | 0 | 16 | 1527887656
363 | M | 69751060 | koberec zátěžový vpichovaný role š 2m, vlákno 100% PA, hm 540g/m2, R ≤ 100MΩ, zátěž 33, útlum 21dB, hořlavost Bfl S1 | m2 | 917.836 |  | 0 |  |  | základní | 0 | 0 | 0.00132 | 1.2115 | 0 | 0 | 32 | M | 2 |  |  |  | ROZPOCET | 0 | 0 | 0 | 0 | 0 | 1 | 0 | 16 | 1332254995
| VV |  | (825,28+(500,0-12,30)*0,05)*1,08+0,198 |  | 917.836 | [12 empty] | VV | 2 | 2 | True | 1 | ROZPOCET
364 | K | 776421111 | Montáž obvodových lišt lepením | m | 487.7 |  | 0 |  |  | základní | 0.181 | 88.2737 | 1e-05 | 0.004877 | 0 | 0 | 16 | K | 2 |  |  |  | ROZPOCET | 0 | 0 | 0 | 0 | 0 | 1 | 0 | 16 | -313448366
| VV |  | 500-12,30 |  | 487.7 | [12 empty] | VV | 2 | 2 | True | 1 | ROZPOCET
365 | M | 69751204 | lišta kobercová 55x9mm | m | 497.454 |  | 0 |  |  | základní | 0 | 0 | 0.0003 | 0.14924 | 0 | 0 | 32 | M | 2 |  |  |  | ROZPOCET | 0 | 0 | 0 | 0 | 0 | 1 | 0 | 16 | -1036394354
| VV |  | 487,70*1,02 |  | 497.454 | [12 empty] | VV | 2 | 2 | True | 1 | ROZPOCET
366 | K | 776421711 | Vložení nařezaných pásků z podlahoviny do lišt | m | 487.7 |  | 0 |  |  | základní | 0.125 | 60.9625 | 0 | 0 | 0 | 0 | 16 | K | 2 |  |  |  | ROZPOCET | 0 | 0 | 0 | 0 | 0 | 1 | 0 | 16 | 1930773256
367 | K | 998776202 | Přesun hmot procentní pro podlahy povlakové v objektech v přes 6 do 12 m | % | 13654.574 |  | 0 |  |  | základní | 0 | 0 | 0 | 0 | 0 | 0 | 16 | K | 2 |  |  |  | ROZPOCET | 0 | 0 | 0 | 0 | 0 | 1 | 0 | 16 | -1839061079
| D | 781 | Dokončovací práce - obklady |  |  |  | 0 |  |  |  |  | 141.95 |  | 3.0976 |  | 0 | 2 | D | 1 |  |  |  | ROZPOCET | [6 empty] | 0
368 | K | 781121011 | Nátěr penetrační na stěnu | m2 | 147.5 |  | 0 |  |  | základní | 0.044 | 6.49 | 0.0003 | 0.04425 | 0 | 0 | 16 | K | 2 |  |  |  | ROZPOCET | 0 | 0 | 0 | 0 | 0 | 1 | 0 | 16 | 1747103481
| VV |  | "114" (1,70+2,74)*2*1,50+0,90*1,50-1,01*0,41+(1,0+2*0,41)*0,40 |  | 14.984 | [12 empty] | VV | 2 | 2 | True | 0 | ROZPOCET
| VV |  | "115" (1,52+2,74)*2*1,50-0,60*1,50*2 |  | 10.98 | [12 empty] | VV | 2 | 2 | True | 0 | ROZPOCET
| VV |  | "116" (1,70+0,09+1,77+1,72)*2*1,50-0,60*1,50*3 |  | 13.14 | [12 empty] | VV | 2 | 2 | True | 0 | ROZPOCET
| VV |  | "117" (1,70+0,93)*2*1,50-0,60*1,50-1,88*0,42+(1,88+2*0,42)*0,40 |  | 7.288 | [12 empty] | VV | 2 | 2 | True | 0 | ROZPOCET
| VV |  | "118" (1,77+0,93)*2*1,50-0,60*1,50-1,90*0,43+(1,88+2*0,43)*0,40 |  | 7.479 | [12 empty] | VV | 2 | 2 | True | 0 | ROZPOCET
| VV |  | "119" (0,90+1,02+0,88+0,09*2+0,50+1,56)*2*1,50-0,60*1,50*5 |  | 10.62 | [12 empty] | VV | 2 | 2 | True | 0 | ROZPOCET
| VV |  | "120" (0,90+1,54)*2*1,50-0,60*1,50 |  | 6.42 | [12 empty] | VV | 2 | 2 | True | 0 | ROZPOCET
| VV |  | "121" (1,02+1,54)*2*1,50-0,60*1,50-0,58*0,33+(0,58+2*0,33)*0,40 |  | 7.085 | [12 empty] | VV | 2 | 2 | True | 0 | ROZPOCET
| VV |  | "122" (0,88+1,54)*2*1,50-0,60*1,50 |  | 6.36 | [12 empty] | VV | 2 | 2 | True | 0 | ROZPOCET
| VV |  | "123" (1,27+2,72)*2*1,50-0,60*1,50 |  | 11.07 | [12 empty] | VV | 2 | 2 | True | 0 | ROZPOCET
| VV |  | Mezisoučet (1.np) |  | 95.426 | [12 empty] | VV | 2 | 3 | True | 0 | ROZPOCET
| VV |  | "212" (2,55+0,70)*2*1,50-0,60*1,50 |  | 8.85 | [12 empty] | VV | 2 | 2 | True | 0 | ROZPOCET
| VV |  | "213" (1,48+0,15+1,51+1,04+2,99+0,9+1,6)*2*1,5-0,6*1,5-0,7*1,5*2-0,8*1,5+0,4*1,5*2 |  | 26.01 | [12 empty] | VV | 2 | 2 | True | 0 | ROZPOCET
| VV |  | -0,55*0,27*3+(0,55+2*0,27)*0,50*3 |  | 1.19 | [12 empty] | VV | 2 | 2 | True | 0 | ROZPOCET
| VV |  | "214" (2,60+2,99)*2*1,50-0,80*1,50-0,55*0,27+(0,55+2*0,27)*0,50 |  | 15.967 | [12 empty] | VV | 2 | 2 | True | 0 | ROZPOCET
| VV |  | Mezisoučet 2.np |  | 52.017 | [12 empty] | VV | 2 | 3 | True | 0 | ROZPOCET
| VV |  | 0,057 |  | 0.057 | [12 empty] | VV | 2 | 2 | True | 0 | ROZPOCET
| VV |  | Součet |  | 147.5 | [12 empty] | VV | 2 | 4 | True | 1 | ROZPOCET
369 | K | 781474113 | Montáž obkladů vnitřních keramických hladkých přes 12 do 19 ks/m2 lepených flexibilním lepidlem | m2 | 147.5 |  | 0 |  |  | základní | 0.664 | 97.94 | 0.00605 | 0.89238 | 0 | 0 | 16 | K | 2 |  |  |  | ROZPOCET | 0 | 0 | 0 | 0 | 0 | 1 | 0 | 16 | 663268337
370 | M | 59761071 | obklad keramický hladký přes 12 do 19ks/m2 | m2 | 160 |  | 0 |  |  | základní | 0 | 0 | 0.0129 | 2.064 | 0 | 0 | 32 | M | 2 |  |  |  | ROZPOCET | 0 | 0 | 0 | 0 | 0 | 1 | 0 | 16 | -86111969
| VV |  | 147,50*1,08+0,7 |  | 160 | [12 empty] | VV | 2 | 2 | True | 1 | ROZPOCET
371 | K | 781494511 | Plastové profily ukončovací lepené flexibilním lepidlem | m | 95 |  | 0 |  |  | základní | 0.16 | 15.2 | 0.0005 | 0.0475 | 0 | 0 | 16 | K | 2 |  |  |  | ROZPOCET | 0 | 0 | 0 | 0 | 0 | 1 | 0 | 16 | -972534360
| VV |  | 131,50/1,50+7,333 |  | 95 | [12 empty] | VV | 2 | 2 | True | 1 | ROZPOCET
372 | K | 781494111 | Plastové profily rohové lepené flexibilním lepidlem | m | 90 |  | 0 |  |  | základní | 0.248 | 22.32 | 0.00055 | 0.0495 | 0 | 0 | 16 | K | 2 |  |  |  | ROZPOCET | 0 | 0 | 0 | 0 | 0 | 1 | 0 | 16 | 1992034624
| VV |  | 1,50*4*(10+5) |  | 90 | [12 empty] | VV | 2 | 2 | True | 1 | ROZPOCET
373 | K | 998781202 | Přesun hmot procentní pro obklady keramické v objektech v přes 6 do 12 m | % | 2214.426 |  | 0 |  |  | základní | 0 | 0 | 0 | 0 | 0 | 0 | 16 | K | 2 |  |  |  | ROZPOCET | 0 | 0 | 0 | 0 | 0 | 1 | 0 | 16 | 894587282
| D | 783 | Dokončovací práce - nátěry |  |  |  | 0 |  |  |  |  | 321.25 |  | 1.0078 |  | 0 | 2 | D | 1 |  |  |  | ROZPOCET | [6 empty] | 0
374 | K | 783301401 | Ometení zámečnických konstrukcí | m2 | 90 |  | 0 |  |  | základní | 0.011 | 0.99 | 0 | 0 | 0 | 0 | 16 | K | 2 |  |  |  | ROZPOCET | 0 | 0 | 0 | 0 | 0 | 1 | 0 | 16 | -885106378
| VV |  | "výtah I 160" 2,08*0,574 |  | 1.194 | [12 empty] | VV | 2 | 2 | True | 0 | ROZPOCET
| VV |  | "schodište" 29,0+0,441 |  | 29.441 | [12 empty] | VV | 2 | 2 | True | 0 | ROZPOCET
| VV |  | "zábradlí" 32,30*0,90*2 |  | 58.14 | [12 empty] | VV | 2 | 2 | True | 0 | ROZPOCET
| VV |  | "12/T" (0,90+2*2,0)*0,25*1 |  | 1.225 | [12 empty] | VV | 2 | 2 | True | 0 | ROZPOCET
| VV |  | Součet |  | 90 | [12 empty] | VV | 2 | 4 | True | 1 | ROZPOCET
375 | K | 783314101 | Základní jednonásobný syntetický nátěr zámečnických konstrukcí | m2 | 90 |  | 0 |  |  | základní | 0.184 | 16.56 | 0.00014 | 0.0126 | 0 | 0 | 16 | K | 2 |  |  |  | ROZPOCET | 0 | 0 | 0 | 0 | 0 | 1 | 0 | 16 | 494538516
376 | K | 783315101 | Mezinátěr jednonásobný syntetický standardní zámečnických konstrukcí | m2 | 90 |  | 0 |  |  | základní | 0.166 | 14.94 | 0.00012 | 0.0108 | 0 | 0 | 16 | K | 2 |  |  |  | ROZPOCET | 0 | 0 | 0 | 0 | 0 | 1 | 0 | 16 | -1562893688
377 | K | 783317101 | Krycí jednonásobný syntetický standardní nátěr zámečnických konstrukcí | m2 | 90 |  | 0 |  |  | základní | 0.172 | 15.48 | 0.00012 | 0.0108 | 0 | 0 | 16 | K | 2 |  |  |  | ROZPOCET | 0 | 0 | 0 | 0 | 0 | 1 | 0 | 16 | -77244907
378 | K | 783823133 | Penetrační silikátový nátěr hladkých, tenkovrstvých zrnitých nebo štukových omítek | m2 | 854 |  | 0 |  |  | základní | 0.075 | 64.05 | 0.00011 | 0.09394 | 0 | 0 | 16 | K | 2 |  |  |  | ROZPOCET | 0 | 0 | 0 | 0 | 0 | 1 | 0 | 16 | -536942655
| VV |  | Severozápad (v.č.11) | [14 empty] | VV | 2 | 1 | True | 0 | ROZPOCET
| VV |  | 51,10*4,65 |  | 237.615 | [12 empty] | VV | 2 | 2 | True | 0 | ROZPOCET
| VV |  | -(2,37*1,80*6+1,45*2,19+1,18*1,78+1,72*2,40+3,54*1,87) |  | -41.62 | [12 empty] | VV | 2 | 2 | True | 0 | ROZPOCET
| VV |  | ((2,37+1,80*2)*6+(1,45+2*2,19)+(1,18+2*1,78)+(1,72+2*2,40)+(3,54+2*1,87))*0,25 |  | 15.048 | [12 empty] | VV | 2 | 2 | True | 0 | ROZPOCET
| VV |  | Severovýchod (v.č.10) | [14 empty] | VV | 2 | 1 | True | 0 | ROZPOCET
| VV |  | 18,55*6,75 |  | 125.213 | [12 empty] | VV | 2 | 2 | True | 0 | ROZPOCET
| VV |  | -(2,37*1,76*2+0,90*2,0)-(2,43*1,72)*3 |  | -22.681 | [12 empty] | VV | 2 | 2 | True | 0 | ROZPOCET
| VV |  | ((2,37+2*1,76)*2+(0,90+2*2,0))*0,25 |  | 4.17 | [12 empty] | VV | 2 | 2 | True | 0 | ROZPOCET
| VV |  | Severozápad (v.č.16) | [14 empty] | VV | 2 | 1 | True | 0 | ROZPOCET
| VV |  | 11,56*6,70 |  | 77.452 | [12 empty] | VV | 2 | 2 | True | 0 | ROZPOCET
| VV |  | -1,0*2,70+(1,0+2*2,70)*0,60 |  | 1.14 | [12 empty] | VV | 2 | 2 | True | 0 | ROZPOCET
| VV |  | Jihozápadní (v.č.15) | [14 empty] | VV | 2 | 1 | True | 0 | ROZPOCET
| VV |  | 30,10*6,75 |  | 203.175 | [12 empty] | VV | 2 | 2 | True | 0 | ROZPOCET
| VV |  | -2,50*2,57-2,25*2,22-2,43*1,72*5 |  | -32.318 | [12 empty] | VV | 2 | 2 | True | 0 | ROZPOCET
| VV |  | (2,50+2*2,57)+(2,25+2*2,22)*0,25 |  | 9.313 | [12 empty] | VV | 2 | 2 | True | 0 | ROZPOCET
| VV |  | Jihovýchod (14) | [14 empty] | VV | 2 | 1 | True | 0 | ROZPOCET
| VV |  | 62,65*4,70 |  | 294.455 | [12 empty] | VV | 2 | 2 | True | 0 | ROZPOCET
| VV |  | -(3,55*1,78+1,18*1,78+0,58*1,18*5+1,0*1,89*3+0,56*0,56*2+1,19*1,75*2+2,38*1,75*3) |  | -34.799 | [12 empty] | VV | 2 | 2 | True | 0 | ROZPOCET
| VV |  | ((3,55+2*1,78)+(1,18+2*1,78)+(0,58+2*1,18)*5+(1,0+2*1,89)*3+(0,56+2*0,56)*2+(1,19+2*1,75)*2+(2,38+2*1,75)*3)*0,25+0,019 |  | 17.837 | [12 empty] | VV | 2 | 2 | True | 0 | ROZPOCET
| VV |  | Součet |  | 854 | [12 empty] | VV | 2 | 4 | True | 1 | ROZPOCET
379 | K | 783827523 | Krycí dvojnásobný silikátový nátěr hrubých betonových povrchů nebo hrubých omítek | m2 | 854 |  | 0 |  |  | základní | 0.219 | 187.026 | 0.00101 | 0.86254 | 0 | 0 | 16 | K | 2 |  |  |  | ROZPOCET | 0 | 0 | 0 | 0 | 0 | 1 | 0 | 16 | 878085205
380 | K | 783897603 | Příplatek k cenám dvojnásobného krycího nátěru omítek za provedení styku 2 barev | m2 | 854 |  | 0 |  |  | základní | 0.026 | 22.204 | 0 | 0 | 0 | 0 | 16 | K | 2 |  |  |  | ROZPOCET | 0 | 0 | 0 | 0 | 0 | 1 | 0 | 16 | 98928107
381 | K | 783897611 | Příplatek k cenám dvojnásobného krycího nátěru omítek za barevné provedení v odstínu středně sytém | m2 | 854 |  | 0 |  |  | základní | 0 | 0 | 2e-05 | 0.01708 | 0 | 0 | 16 | K | 2 |  |  |  | ROZPOCET | 0 | 0 | 0 | 0 | 0 | 1 | 0 | 16 | 642355080
| D | 784 | Dokončovací práce - malby a tapety |  |  |  | 0 |  |  |  |  | 285.311 |  | 1.3232 |  | 0.05487 | 2 | D | 1 |  |  |  | ROZPOCET | [6 empty] | 0
384 | K | 784121001 | Oškrabání malby v mísnostech v do 3,80 m | m2 | 177 |  | 0 |  |  | základní | 0.074 | 13.098 | 0.001 | 0.177 | 0.00031 | 0.05487 | 16 | K | 2 |  |  |  | ROZPOCET | 0 | 0 | 0 | 0 | 0 | 1 | 0 | 16 | -618061213
| VV |  | "dle dílu 6" 92,0+85,0 |  | 177 | [12 empty] | VV | 2 | 2 | True | 1 | ROZPOCET
385 | K | 784181121 | Hloubková jednonásobná bezbarvá penetrace podkladu v místnostech v do 3,80 m | m2 | 2865.4 |  | 0 |  |  | základní | 0.033 | 94.5582 | 0.0002 | 0.57308 | 0 | 0 | 16 | K | 2 |  |  |  | ROZPOCET | 0 | 0 | 0 | 0 | 0 | 1 | 0 | 16 | -499299600
| VV |  | "dle dílu 6" 14,30+11,70+721,0+85,0+92,0 |  | 924 | [12 empty] | VV | 2 | 2 | True | 0 | ROZPOCET
| VV |  | "dle dílu 763" (7,40+652,80)*2+35,80+732,70 |  | 2088.9 | [12 empty] | VV | 2 | 2 | True | 0 | ROZPOCET
| VV |  | "obklady" -147,50 |  | -147.5 | [12 empty] | VV | 2 | 2 | True | 0 | ROZPOCET
| VV |  | Součet |  | 2865.4 | [12 empty] | VV | 2 | 4 | True | 1 | ROZPOCET
387 | K | 784221111 | Dvojnásobné bílé malby ze směsí za sucha středně otěruvzdorných v místnostech do 3,80 m | m2 | 2865.4 |  | 0 |  |  | základní | 0.062 | 177.6548 | 0.0002 | 0.57308 | 0 | 0 | 16 | K | 2 |  |  |  | ROZPOCET | 0 | 0 | 0 | 0 | 0 | 1 | 0 | 16 | 412733145
| D | 786 | Dokončovací práce - čalounické úpravy |  |  |  | 0 |  |  |  |  | 263.9273 |  | 0.54101 |  | 0 | 2 | D | 1 |  |  |  | ROZPOCET | [6 empty] | 0
389 | K | 786626111 | Montáž lamelové žaluzie vnitřní nebo do oken dvojitých dřevěných | m2 | 213.847 |  | 0 |  |  | základní | 0.423 | 90.4573 | 0 | 0 | 0 | 0 | 16 | K | 2 |  |  |  | ROZPOCET | 0 | 0 | 0 | 0 | 0 | 1 | 0 | 16 | 1791385527
| VV |  | 2,43*1,5*23+2,25*1,5*4+1,90*1,5*2+2,37*1,5+1,0*2,25+2,43*1,72*23+2,37*1,72 |  | 209.047 | [12 empty] | VV | 2 | 2 | True | 0 | ROZPOCET
| VV |  | 2,0*1,20*2 |  | 4.8 | [12 empty] | VV | 2 | 2 | True | 0 | ROZPOCET
| VV |  | Součet |  | 213.847 | [12 empty] | VV | 2 | 4 | True | 1 | ROZPOCET
390 | M | 55346200 | žaluzie horizontální interiérové | m2 | 213.847 |  | 0 |  |  | základní | 0 | 0 | 0.0013 | 0.278 | 0 | 0 | 32 | M | 2 |  |  |  | ROZPOCET | 0 | 0 | 0 | 0 | 0 | 1 | 0 | 16 | 1536265385
391 | K | 786623011 | Montáž venkovní žaluzie ovládané motorem upevněné na rám okna nebo do žaluziové schránky pl do 4 m2 | kus | 55 |  | 0 |  |  | základní | 2.21 | 121.55 | 0 | 0 | 0 | 0 | 16 | K | 2 |  |  |  | ROZPOCET | 0 | 0 | 0 | 0 | 0 | 1 | 0 | 16 | -1210373693
| VV |  | 23+4+2+1+1+23+1 |  | 55 | [12 empty] | VV | 2 | 2 | True | 1 | ROZPOCET
392 | M | 55342526 | žaluzie Z-90 ovládaná základním motorem včetně příslušenství plochy do 2,5m2 | m2 | 2.25 |  | 0 |  |  | základní | 0 | 0 | 0.001 | 0.00225 | 0 | 0 | 32 | M | 2 |  |  |  | ROZPOCET | 0 | 0 | 0 | 0 | 0 | 1 | 0 | 16 | 1457267325
| VV |  | 1,0*2,25 |  | 2.25 | [12 empty] | VV | 2 | 2 | True | 1 | ROZPOCET
393 | M | 55342527 | žaluzie Z-90 ovládaná základním motorem včetně příslušenství plochy do 3,0m2 | m2 | 5.7 |  | 0 |  |  | základní | 0 | 0 | 0.001 | 0.0057 | 0 | 0 | 32 | M | 2 |  |  |  | ROZPOCET | 0 | 0 | 0 | 0 | 0 | 1 | 0 | 16 | 292552399
| VV |  | 1,90*1,50*2 |  | 5.7 | [12 empty] | VV | 2 | 2 | True | 1 | ROZPOCET
394 | M | 55342528 | žaluzie Z-90 ovládaná základním motorem včetně příslušenství plochy do 3,5m2 | m2 | 17.055 |  | 0 |  |  | základní | 0 | 0 | 0.001 | 0.017055 | 0 | 0 | 32 | M | 2 |  |  |  | ROZPOCET | 0 | 0 | 0 | 0 | 0 | 1 | 0 | 16 | 364316849
| VV |  | 2,25*1,50*4 |  | 13.5 | [12 empty] | VV | 2 | 2 | True | 0 | ROZPOCET
| VV |  | 2,37*1,50 |  | 3.555 | [12 empty] | VV | 2 | 2 | True | 0 | ROZPOCET
| VV |  | Součet |  | 17.055 | [12 empty] | VV | 2 | 4 | True | 1 | ROZPOCET
395 | M | 55342529 | žaluzie Z-90 ovládaná základním motorem včetně příslušenství plochy do 4,0m2 | m2 | 183.007 |  | 0 |  |  | základní | 0 | 0 | 0.001 | 0.18301 | 0 | 0 | 32 | M | 2 |  |  |  | ROZPOCET | 0 | 0 | 0 | 0 | 0 | 1 | 0 | 16 | -605209248
| VV |  | 2,40*1,50*23 |  | 82.8 | [12 empty] | VV | 2 | 2 | True | 0 | ROZPOCET
| VV |  | 2,43*1,72*23 |  | 96.131 | [12 empty] | VV | 2 | 2 | True | 0 | ROZPOCET
| VV |  | 2,37*1,72 |  | 4.076 | [12 empty] | VV | 2 | 2 | True | 0 | ROZPOCET
| VV |  | Součet |  | 183.007 | [12 empty] | VV | 2 | 4 | True | 1 | ROZPOCET
396 | K | 786623031 | Montáž krycího plechu venkovní žaluzie jakékoli šířky | kus | 55 |  | 0 |  |  | základní | 0.944 | 51.92 | 0 | 0 | 0 | 0 | 16 | K | 2 |  |  |  | ROZPOCET | 0 | 0 | 0 | 0 | 0 | 1 | 0 | 16 | -1515959310
397 | M | 55342560 | plech krycí Al pro žaluzie Z-90 tl 1,5mm lakovaný včetně bočnic a držáků plochy do 0,5m2 | kus | 55 |  | 0 |  |  | základní | 0 | 0 | 0.001 | 0.055 | 0 | 0 | 32 | M | 2 |  |  |  | ROZPOCET | 0 | 0 | 0 | 0 | 0 | 1 | 0 | 16 | -1035300036
398 | K | 998786202 | Přesun hmot procentní pro stínění a čalounické úpravy v objektech v přes 6 do 12 m | % | 10076.516 |  | 0 |  |  | základní | 0 | 0 | 0 | 0 | 0 | 0 | 16 | K | 2 |  |  |  | ROZPOCET | 0 | 0 | 0 | 0 | 0 | 1 | 0 | 16 | 1304846035
| D | VaO | Vedlejší a ostatní náklady stavby |  |  |  | 0 |  |  |  |  | 0 |  | 0 |  | 0 | 4 | D | 0 |  |  |  | ROZPOCET | [6 empty] | 0
| D | F | Vedlejší náklady stavby |  |  |  | 0 |  |  |  |  | 0 |  | 0 |  | 0 | 4 | D | 1 |  |  |  | ROZPOCET | [6 empty] | 0
399 | K | 032002000 | Vybavení staveniště | Kč | 1 |  | 0 |  |  | základní | 0 | 0 | 0 | 0 | 0 | 0 | 1024 | K | 2 |  |  |  | ROZPOCET | 0 | 0 | 0 | 0 | 0 | 1 | 0 | 1024 | 492772618
| VV |  | (VP 800-0, příloha 03 - Zařízení staveniště) | [14 empty] | VV | 2 | 1 | True | 0 | ROZPOCET
| VV |  | čl. 031-035 - Vybudování a údržba ZS vč. jeho likvidace po dokončení stavby. | [14 empty] | VV | 2 | 1 | True | 0 | ROZPOCET
| VV |  | Zabezpečení a vybavení staveniště vč. připojení na inž.sítě a průběžného čištění dotčených komunikací a manipulačních ploch. | [14 empty] | VV | 2 | 1 | True | 0 | ROZPOCET
| VV |  | 1 |  | 1 | [12 empty] | VV | 2 | 2 | True | 1 | ROZPOCET
| D | O | Ostatní náklady stavby |  |  |  | 0 |  |  |  |  | 0 |  | 0 |  | 0 | 4 | D | 1 |  |  |  | ROZPOCET | [6 empty] | 0
400 | K | 045002000 | Kompletační a koordinační činnost | Kč | 1 | 0 | 0 |  |  | základní | 0 | 0 | 0 | 0 | 0 | 0 | 262144 | K | 2 |  |  |  | ROZPOCET | 0 | 0 | 0 | 0 | 0 | 1 | 0 | 262144 | 1406746699
| VV |  | (VP 800-0, příloha 4, Inženýrská činnost) | [14 empty] | VV | 2 | 1 | True | 0 | ROZPOCET
| VV |  | Čl. 0452, 0453 - Kompletační a koordinační činnost dodavatele | [14 empty] | VV | 2 | 1 | True | 0 | ROZPOCET
| VV |  | 1 |  | 1 | [12 empty] | VV | 2 | 2 | True | 1 | ROZPOCET

## 01-2 - Technika prostředí...
{9859a202-ad76-43ea-90b4-8b1efbcd51a2}
2
| KRYCÍ LIST SOUPISU PRACÍ | [7 empty] | v --- níže se nacházejí doplnkové a pomocné údaje k sestavám --- v | [8 empty] | False
Stavba:
Dobudování podkroví a rekonstrukce objektů Hradecká 17, Opava - část financovaná ERDF-Kvalita
Objekt:
01 - SO 01 - Dobudování podkroví a rekonstrukce objektu Hradecká 17 - část financovaná ERDF-Kvalita
Soupis:
01-2 - Technika prostředí staveb
| KSO: |  |  |  |  | CC-CZ:
| Místo: |  | Opava |  |  | Datum: | 2024-05-27
| Zadavatel: |  |  |  |  | IČ: | 47813059
|  | Slezská univerzita v Opavě |  |  |  | DIČ: | CZ47813059
| Zhotovitel: |  |  |  |  | IČ: | 0
[6 empty] | DIČ: | 0
| Projektant: |  |  |  |  | IČ: | 43977642
|  | ing. Václav Č e c h |  |  |  | DIČ:
| Zpracovatel: |  |  |  |  | IČ:
|  | Sandtner Vladimír |  |  |  | DIČ:
Poznámka:
| Cena bez DPH | [5 empty] | 0
|  |  | Základ daně |  |  | Sazba daně | Výše daně
| DPH | základní | 0 |  |  | 21% | 0
|  | snížená | 0 |  |  | 15% | 0
|  | zákl. přenesená | 0 |  |  | 21% | 0
|  | sníž. přenesená | 0 |  |  | 15% | 0
|  | nulová | 0 |  |  | 0% | 0
| Cena s DPH |  |  | v | CZK |  | 0
| Projektant |  |  | Zpracovatel
| Datum a podpis: |  | Razítko | Datum a podpis: |  |  | Razítko
| Objednavatel |  |  | Zhotovitel
| Datum a podpis: |  | Razítko | Datum a podpis: |  |  | Razítko
REKAPITULACE ČLENĚNÍ SOUPISU PRACÍ
Stavba:
Dobudování podkroví a rekonstrukce objektů Hradecká 17, Opava - část financovaná ERDF-Kvalita
Objekt:
01 - SO 01 - Dobudování podkroví a rekonstrukce objektu Hradecká 17 - část financovaná ERDF-Kvalita
Soupis:
01-2 - Technika prostředí staveb
Místo: |  |  | Opava |  |  | Datum: | 2024-05-27
Zadavatel: |  |  | Slezská univerzita v Opavě |  |  | Projektant: | ing. Václav Č e c h
Zhotovitel: | [5 empty] | Zpracovatel: | Sandtner Vladimír
Kód dílu - Popis | [6 empty] | Cena celkem [CZK]
Náklady ze soupisu prací | [6 empty] | 0 | [11 empty] | -1
| PSV - Práce a dodávky PSV | [5 empty] | 0
| 720 - Zdravotechnika | [5 empty] | 0
| 730 - Ústřední vytápění | [5 empty] | 0
| 751 - Vzduchotechnika | [5 empty] | 0
| M - Práce a dodávky M | [5 empty] | 0
| 21-M - Elektromontáže | [5 empty] | 0
SOUPIS PRACÍ
Stavba:
Dobudování podkroví a rekonstrukce objektů Hradecká 17, Opava - část financovaná ERDF-Kvalita
Objekt:
01 - SO 01 - Dobudování podkroví a rekonstrukce objektu Hradecká 17 - část financovaná ERDF-Kvalita
Soupis:
01-2 - Technika prostředí staveb
Místo: |  |  | Opava |  |  | Datum: | 2024-05-27
Zadavatel: |  |  | Slezská univerzita v Opavě |  |  | Projektant: | ing. Václav Č e c h
Zhotovitel: | [5 empty] | Zpracovatel: | Sandtner Vladimír
PČ | Typ | Kód | Popis | MJ | Množství | J.cena [CZK] | Cena celkem [CZK] | Cenová soustava |  | DPH | J. Nh [h] | Nh celkem [h] | J. hmotnost [t] | Hmotnost celkem [t] | J. suť [t] | Suť Celkem [t]
Náklady soupisu celkem | [6 empty] | 0 |  |  |  |  | 0 |  | 0 |  | 0 |  | D | -1 | [7 empty] | 0
| D | PSV | Práce a dodávky PSV |  |  |  | 0 |  |  |  |  | 0 |  | 0 |  | 0 | 2 | D | 0 | ROZPOCET | [6 empty] | 0
| D | 720 | Zdravotechnika |  |  |  | 0 |  |  |  |  | 0 |  | 0 |  | 0 | 2 | D | 1 | ROZPOCET | [6 empty] | 0
1 | K | 720-01 | Zdravotechnika - viz samostatný soupis prací | kpl | 1 | 0 | 0 |  |  | základní | 0 | 0 | 0 | 0 | 0 | 0 | 16 | K | 2 | ROZPOCET | 0 | 0 | 0 | 0 | 0 | 1 | 0 | 16 | -556751723
| D | 730 | Ústřední vytápění |  |  |  | 0 |  |  |  |  | 0 |  | 0 |  | 0 | 2 | D | 1 | ROZPOCET | [6 empty] | 0
2 | K | 730-01 | Vytápění - viz samostatný soupis prací (změna 27.9.2023 | kpl | 1 | 0 | 0 |  |  | základní | 0 | 0 | 0 | 0 | 0 | 0 | 16 | K | 2 | ROZPOCET | 0 | 0 | 0 | 0 | 0 | 1 | 0 | 16 | -1900965197
| D | 751 | Vzduchotechnika |  |  |  | 0 |  |  |  |  | 0 |  | 0 |  | 0 | 2 | D | 1 | ROZPOCET | [6 empty] | 0
3 | K | 740-01 | Vzduchotechnika - viz samostatný soupis prací | kpl | 1 | 0 | 0 |  |  | základní | 0 | 0 | 0 | 0 | 0 | 0 | 16 | K | 2 | ROZPOCET | 0 | 0 | 0 | 0 | 0 | 1 | 0 | 16 | -2020150529
| D | M | Práce a dodávky M |  |  |  | 0 |  |  |  |  | 0 |  | 0 |  | 0 | 3 | D | 0 | ROZPOCET | [6 empty] | 0
| D | 21-M | Elektromontáže |  |  |  | 0 |  |  |  |  | 0 |  | 0 |  | 0 | 3 | D | 1 | ROZPOCET | [6 empty] | 0
4 | K | 21M-01 | Dodávka a montáž elektroinstalace - část NN - viz samostatný soupis prací | kpl | 1 | 0 | 0 |  |  | základní | 0 | 0 | 0 | 0 | 0 | 0 | 64 | K | 2 | ROZPOCET | 0 | 0 | 0 | 0 | 0 | 1 | 0 | 64 | 2037744728
5 | K | 21M-02 | Dobudování podkroví a rekonstrukce objektů Hradecká 17 - Datové rozvody | kpl | 1 | 0 | 0

## 720-01 Zdravotechnika
Část financovaná z ERDF-Kvalita (uchazeč vyplnění žlutě označené položky - jednotková cena)
NAZEV | OBJEKTU : | ZDRAVOINSTALACE(KANAL+VODA) |  |  | REG | .C.STAVBY | : UNIHR-ZT
NAZEV | STAVBY : | PODKROVÍ+REKONSTRUKCE HRADECKA 17,OPAVA |  |  | ZAK | .C.OBJ. | : 606 26276 | 1
CIS. | CEN CEN. POLOZKY | Z K R A C E N Y P O P I S | M.J. | MNOZSTVI | JEDNOTK. CENA | CELKEM CENA |  | JEDNOTK. HMOT v T | CELKEM HMOT V T
CENIK | 721 800-721 | ZDRAVOTNE TECHNICKE INSTALACE
| OBOR 721 | VNITŘNÍ KANALIZACE
1 | 721 A01 721171001 | DEMONT POTRUBI KANALIZACE SOC. ZÁZEMÍ V 1+2.NP | M | 63 | 0 | 0 |  | 0.05 | 3.15
2 | 721 A01 721171002 | DEMONT ZAR.PREDEMETU SOC. ZÁZEMÍ | KUS | 22 | 0 | 0 |  | 0.01 | 0.22
3 | 721 A01 721171003 | ULOZENI NA SKLADKU STAVBY-DO 50m | T | 0.48 | 0 | 0
4 | 721 A01 721171008 | PROREZ BETON TL.100mm PRO LEŽATOU KANALIZACI | M | 24 | 0 | 0 |  | 0.002 | 0.048
5 | 721 A01 721171009 | DEMONT BETON PODLAHY PRO KANALIZACI | M3 | 1.1 | 0 | 0 |  | 2.2 | 7.04
6 | 721 A01 721171011 | RYHA PRO LEZATOU V OBJEKTU/s-600m | M | 12 | 0 | 0 |  | 0.05 | 0.6
7 | 721 A01 721171012 | PISKOV.LOZE PRO KANAL 0.6*0.3*12M | M3 | 2.2 | 0 | 0 |  | 1.5 | 3.3
8 | 721 A01 721171013 | HUTNENY ZASYP VYKOPKEM 0.6*0.3*12M | M3 | 2.2 | 0 | 0
9 | 721 A01 721171014 | POTRUBI PVC /KG DN100+TVAROVKY | M | 2 | 0 | 0 |  | 0.01 | 0.02
10 | 721 A01 721171015 | POTRUBI PVC /KG DN125+TVAROVKY | M | 12 | 0 | 0 |  | 0.01 | 0.12
11 | 721 A01 721171016 | DOPOJE NA STAV. POTRUBI LEZ.KANALIZACE | M | 9 | 0 | 0 |  | 0.01 | 0.09
12 | 721 A01 721171020 | ODVOZ VYTL.ZEMINY SKLADKA STAVBY DO 50m | M3 | 2.2 | 0 | 0
13 | 721 A01 721171107 | POTR PP HT ODPADNI D 75X1,8 | M | 21 | 0 | 0 |  | 0.01187 | 0.249
14 | 721 A01 721171108 | POTR PP HT ODPADNI D 110X2,3 | M | 39 | 0 | 0 |  | 0.01133 | 0.555
15 | 721 A01 721171109 | IZOLACE POTRUBÍ KANALIZACE TL.30MM/V PUDNIM PROSTORU | M | 2 | 0 | 0 |  | 0.01 | 0.02
16 | 721 A01 721171114 | DRAZKY PRO VNITRNI KANALIZACI DO 100cm2 | M | 41 | 0 | 0 |  | 0.002 | 0.082
17 | 721 A01 721171115 | OTVORY do 170cm2 PRO KANAL | KUS | 19 | 0 | 0 |  | 0.001 | 0.019
18 | 721 A01 721173204 | POTR PP HT PRIPOJOVACI D 40 | M | 5 | 0 | 0 |  | 0.00092 | 0.009
19 | 721 A01 721173205 | POTR PP HT PRIPOJOVACI D 50 | M | 15 | 0 | 0 |  | 0.00105 | 0.021
20 | 721 A01 721194104 | VYVEDENI KANAL VYPUSTEK D 40 | KUS | 16 | 0 | 0
21 | 721 A01 721194105 | VYVEDENI KANAL VYPUSTEK D 50 | KUS | 5 | 0 | 0
22 | 721 A01 721194109 | VYVEDENI KANAL VYPUSTEK D 110 | KUS | 13 | 0 | 0
23 | 721 A01 721223414 | STENOVY ODPAD. VENTIL d40/ | KUS | 6 | 0 | 0 |  | 0.001 | 0.009
24 | 721 SPC 721273202 | KOTVICI MAT. PRO KANALIZACI POZINKOVANÝ S PRYŽOVOU VÝSTELKOU | KG | 20 | 0 | 0 |  | 0.001 | 0.024
25 | 721 A01 721273216 | KANAL.HLAVICE 110+PRUCHODKA STRECHOU | KUS | 3 | 0 | 0 |  | 0.01 | 0.03
26 | 721 A01 721273218 | CIS.KUS d110/75+DVIRKA 150*150 | KUS | 11 | 0 | 0 |  | 0.00482 | 0.053
27 | 721 A01 721273220 | DOPOJ NA SVISLOU KANALIZACE DN100 (M.Č.119-123) | KUS | 3 | 0 | 0 |  | 0.001 | 0.003
28 | 721 A01 721273221 | ZATKY POTRUBI PP 110/75 | KUS | 2 | 0 | 0 |  | 0.00565 | 0.011
29 | 721 A01 721273223 | POMOCNE LESENI PRO INSTALACI ZTI | SADA | 1 | 0 | 0
30 | 721 A01 721290112 | ZKOUSKA TES KANAL VODA+KOUR-DN150 | M | 97 | 0 | 0
31 | 721 A01 721290114 | TESNICI MATER=PENA PUR 750mm | KUS | 13 | 0 | 0 |  | 0.001 | 0.014
32 | 721 A01 998721102 | KANALIZACE PRESUN HMOT VYSKA-9M | T | 14.69 | 0 | 0
| OBOR 721 | VNITŘNI KANALIZACE CELKEM
| OBOR 722 | VNITŘNI VODOVOD
33 | 721 C02 722173722 | DEMONT POTR.VODOINSTAL+ULOZ NA SKLÁDCE STAVBY DO 50m | M | 126 | 0 | 0 |  | 0.02 | 2.52
34 | 721 C02 722173723 | ULOZ. NA SKLADCE STAVBY | T | 0.42 | 0 | 0 |  | 0.42 | 0.176
35 | 721 C02 722173901 | POTR. POZINK DN40+IZ 9mm PO ROZVOD | M | 10 | 0 | 0 |  | 0.001 | 0.01
36 | 721 C02 722173902 | POTR. POZINK DN32+IZ 9mm PO ROZVOD | M | 70 | 0 | 0 |  | 0.001 | 0.07
37 | 721 C02 722173903 | DOPOJ V 1.NP NA VODOPR-T KUS+UK40 | SADA | 2 | 0 | 0 |  | 0.002 | 0.004
38 | 721 C02 722173904 | ODDELOVACI CLEN DN40 PRO ROZVOD POŽÁRNÍ VODY | KUS | 1 | 0 | 0 |  | 0.001 | 0.001
39 | 721 C02 722173905 | DOPOJ.STAVAJICI HYDRANT SKRIN | KUS | 2 | 0 | 0 |  | 0.001 | 0.002
40 | 721 C02 722173906 | HYDRANT SKRIN HADICE 30M | KUS | 1 | 0 | 0 |  | 0.02 | 0.02
41 | 721 C02 722173907 | REVIZE PO ROZVODU 80m+3*HYDRANT | SADA | 1 | 0 | 0
42 | 721 C02 722173912 | POTR PLASTOVE PN20 d20 | M | 102 | 0 | 0 |  | 0.002 | 0.244
43 | 721 C02 722173913 | POTR PLASTOVE PN20 d25 | M | 60 | 0 | 0 |  | 0.002 | 0.14
44 | 721 C02 722173914 | POTR PLASTOVE PN20 d32 | M | 18 | 0 | 0 |  | 0.002 | 0.036
45 | 721 C02 722173915 | POTR PLASTOVE PN20 d40 | M | 12 | 0 | 0 |  | 0.002 | 0.024
46 | 721 C02 722173919 | KOTVICI+ZAVES.OBJIMKY s PRYZI | KG | 35 | 0 | 0 |  | 0.001 | 0.035
47 | 721 A02 722181111 | POTRUBNI IZOLACE TL.9-15mm/d20-40 | M | 192 | 0 | 0 |  | 0.001 | 0.222
48 | 721 A02 722190021 | NASTENKA PRO G 1/2 | KUS | 52 | 0 | 0 |  | 0.00083 | 0.056
49 | 721 A02 722190022 | NASTENKA PRO G 1 | KUS | 3 | 0 | 0 |  | 0.001 | 0.003
50 | 721 A02 722239112 | UK 20 s VK PLAST | KUS | 13 | 0 | 0 |  | 0.001 | 0.014
51 | 721 A02 722239113 | UK 25 s VK PLAST | KUS | 10 | 0 | 0 |  | 0.001 | 0.011
52 | 721 A02 722239114 | UK 32 s VK PLAST | KUS | 2 | 0 | 0 |  | 0.001 | 0.002
53 | 721 A02 722239120 | POJIST.SOUPRAVA DN 15 PRO TUV | SADA | 3 | 0 | 0 |  | 0.02 | 0.12
54 | 721 A01 722290224 | TESNICI MATER=PENA PUR 750mm | KUS | 14 | 0 | 0 |  | 0.01 | 0.16
55 | 721 A02 722290225 | STAVEB.POMOC-DRAZKY/STENA/PODLAHA DO 100cm2 | M | 40 | 0 | 0 |  | 0.001 | 0.054
56 | 721 A02 722290226 | STAVEB.POMOC-OTVORY/STENA/STROPY DO 125cm2 | KUS | 24 | 0 | 0 |  | 0.001 | 0.034
57 | 721 A02 722290231 | ZKOUSKA TLAK POTRUBI PLAST -DN50 | M | 192 | 0 | 0 |  | 0.00018 | 0.04
58 | 721 A02 722290234 | PROPLACH A DEZINFEKCE -DN 80 | M | 192 | 0 | 0 |  | 0.001 | 0.222
59 | 721 A02 722290240 | ORIENT.STITKY VODOINSTALACE OBJEKTU | KUS | 15 | 0 | 0 |  | 0.001 | 0.015
60 | 721 A02 998722102 | VODOVOD PRESUN HMOT VYSKA -9M | T | 4 | 0 | 0
| OBOR 722 | VNITŘNÍ VODOVOD CELKEM
| OBOR 725 | ZAŘIZOVACI PREDMETY ZTI
61 | 721 A05 725119305 | MTZ ZAVES.KLOZETU+NADRZKY+VYLEVKY | KUS | 12 | 0 | 0 |  | 0.00204 | 0.035
62 | 721 A05 CENA01 | NADRZKA ZAVES+RAM+OVLAD.TLACITKO | KUS | 12 | 0 | 0 |  | 0.05 | 0.85
64 | 721 A05 CENA03 | VYLEVKA ZAVES.ZADNI odp+PLAST.MRIŽ | KUS | 1 | 0 | 0 |  | 0.02 | 0.02
65 | 721 A05 725119308 | SADA INVAID PRO WC(MADLO WC PEVNÉ,SKLOPNÉ,MALÉ MADLO k UM,ZRCADLO 400*600mm) | SADA | 1 | 0 | 0 |  | 0.15 | 0.15
67 | 721 A05 725119350 | OHRIVAC TUV 10L-TLAKOVY 2,0kW,230V | KUS | 2 | 0 | 0 |  | 0.059 | 0.295
68 | 721 A05 725119351 | OHRIVAC TUV 80L-TLAKOVY 2,0kW,230V | KUS | 1 | 0 | 0 |  | 0.04 | 0.04
69 | 721 A05 725219402 | MONTAZ UMYVADEL NA KONZOLY/DESKY | KUS | 16 | 0 | 0 |  | 0.005 | 0.095
70 | 721 A05 CENA01 | UM1 BILE 450*370+ZADNI ODPAD d40 | KUS | 1 | 0 | 0 |  | 0.012 | 0.012
71 | 721 A05 CENA02 | UM BILE 550*450+PLAST.ODPAD40+PO | KUS | 15 | 0 | 0 |  | 0.005 | 0.055
72 | 721 A05 725319110 | PISOAR DITURVIT BÍLÝ S RADAR.SPLACHEM ODPAD D50 | KUS | 5 | 0 | 0 |  | 0.01 | 0.07
73 | 721 A05 725319111 | ZDROJ ELEKTRO PRO PISOAR S RADAR. SPLACHEM (PRO 2-3KS) 1+2+3.NP | KUS | 2 | 0 | 0 |  | 0.001 | 0.003
74 | 721 A05 725319112 | BIDET. MODUL STENOVY | SADA | 1 | 0 | 0 |  | 0.058 | 0.058
75 | 721 A05 725319113 | BIDET ZAVESNY BILÝ ODPAD D50 | KUS | 1 | 0 | 0 |  | 0.15 | 0.15
76 | 721 A05 725829201 | MTZ BATERII NASTEN+STOJ | KUS | 12 | 0 | 0 |  | 0.00012 | 0.002
77 | 721 A05 CENA01 | UM=STOJ.BA.PAK.OTOC.170mm+2*RV1/2 | KUS | 12 | 0 | 0 |  | 0.001 | 0.012
79 | 721 A05 CENA03 | UM1-PACKA PRO INVALID | KUS | 1 | 0 | 0 |  | 0.002 | 0.002
80 | 721 A05 CENA04 | BI-BIDET.SOUPRAVA STOJ.+2*R.V. | SADA | 1 | 0 | 0 |  | 0.001 | 0.001
81 | 721 A05 998725101 | ZARIZ PREDMETY PRESUN HMOT V-9M | T | 2 | 0 | 0
ZAŘIZOVACI PREDMETY ZTI CELKEM
CENIK | 721 800-721 | ZDRAVOTNE TECHNICKE INSTALACE CELKEM |  |  |  | 0 | BEZ DPH

## 730-01 Vytápění
Část financovaná z ERDF-Kvalita (uchazeč vyplnění žlutě označené položky - jednotková cena)
NAZEV | OBJEKTU : | OTOPNÁ SOUSTAVA+ZDROJ+REGULACE-ELEKTRO |  |  | REG | .C.STAVBY | : UNHR-UT
NAZEV | STAVBY : | PODKROVÍ+REKONSTRUKCE HRADECKA 17,OPAVA |  |  | ZAK | .C.OBJ. | : 606 26276 | 1
CIS. | CEN CEN. POLOZKY | Z K R A C E N Y P O P I S | M.J. | MNOZSTVI | JEDNOTK. CENA | CELKEM CENA | DODAVKA CENA | JEDNOTK. HMOT V T | CELKEM HMOT V T
CENIK | 731 800-731 | ÚSTŘEDNÍ VYTAPENI
| OBOR 733 | POTRUBI USTREDNIHO VYTAPENI
1 | 731 A03 733111303 | POTR Cu d15 PAJENE | M | 105 | 0 | 0 |  | 0.001 | 0.124
2 | 731 A03 733111304 | POTR Cu d18 PAJENE | M | 86 | 0 | 0 |  | 0.001 | 0.086
3 | 731 A03 733111305 | POTR Cu d22 PAJENE | M | 170 | 0 | 0 |  | 0.002 | 0.34
4 | 731 A03 733112010 | MONTAZ IZ.NAVLEKOVE/SPONKY+PASKA | M | 391 | 0 | 0 |  | 0.0001 | 0.084
5 | 731 A03 CENA01 | TL. 9MM/15mm | M | 105 | 0 | 0 |  | 0.001 | 0.124
6 | 731 A03 CENA02 | TL. 9MM/18mm | M | 86 | 0 | 0 |  | 0.001 | 0.086
7 | 731 A03 CENA03 | TL. 9MM/22mm | M | 140 | 0 | 0 |  | 0.001 | 0.14
8 | 731 A03 733112011 | POTRUBNI KOMPENZATOR D15 +DVIŘKA 300*150 PRO KONTROLU | M | 4 | 0 | 0 |  | 0.01 | 0.04
9 | 731 A03 733112012 | POTRUBNI KOMPENZATOR D18 +DVIŘKA 300*150 PRO KONTROLU | KUS | 4 | 0 | 0 |  | 0.001 | 0.004
10 | 731 A03 733112013 | POTRUBNI KOMPENZATOR D22 +DVIŘKA 300*150 PRO KONTROLU | KUS | 8 | 0 | 0 |  | 0.01 | 0.08
11 | 731 A03 733112014 | DRAZKA DO 100cm2, PRO ROZVOD V 3.NP OBJEKTU | M | 235 | 0 | 0 |  | 0.001 | 0.245
12 | 731 A03 733112015 | OTVORY STEN V 3.NP DO 125cm2 | KUS | 32 | 0 | 0 |  | 0.01 | 0.36
13 | 731 A03 733190108 | TLAK ZKOUSKA POTRUBI do DN60 | M | 410 | 0 | 0
14 | 731 A03 998733103 | POTRUBI PRESUN HMOT VYSKA - 9M | T | 1.53 | 0 | 0
| OBOR 733 | POTRUBI USTREDNIHO VYTAPENI CELKEM | [6 empty] | 4.133
| OBOR 734 | ARMATURY USTREDNIHO VYTAPENI
15 | 731 C05 734109051 | H KUS PŘIPOJOVACÍ DN15 S REGULACÍ A VYPOUŠTĚNÍM | KUS | 30 | 0 | 0 |  | 0.001 | 0.035
16 | 731 C05 734109052 | TERMOHLAVICE | KUS | 27 | 0 | 0 |  | 0.001 | 0.032
17 | 731 C05 734109053 | RUCNI HLAVICE | KUS | 3 | 0 | 0 |  | 0.001 | 0.003
18 | 731 A04 998734101 | ARMATURY PRESUN HMOT VYSKA -9M | T | 0.04 | 0 | 0
| OBOR 734 | URY USTREDNIHO VYTAPENI CELKEM | [6 empty] | 0.07
| OBOR 735 | OTOPNÁ TELESA
19 | 731 C05 735410910 | MONTAZ TELES | KUS | 30 | 0 | 0 |  | 0.001 | 0.035
20 | 731 C05 CENA01 | OCEL.DESK BILE VK 11/500/1100 | KUS | 1 | 0 | 0 |  | 0.02 | 0.02
21 | 731 C05 CENA02 | OCEL.DESK BILE VK 11/500/1400 | KUS | 12 | 0 | 0 |  | 0.02 | 0.24
22 | 731 C05 CENA03 | OCEL.DESK BILE VK 11/500/1800 | KUS | 3 | 0 | 0 |  | 0.02 | 0.08
23 | 731 C05 CENA04 | OCEL.DESK BILE VK 11/500/2000 | KUS | 3 | 0 | 0 |  | 0.03 | 0.09
24 | 731 C05 CENA05 | OCEL.DESK BILE VK 11/500/2300 | KUS | 2 | 0 | 0 |  | 0.03 | 0.06
25 | 731 C05 CENA06 | OCEL.DESK BILE VK 21/500/2300 | KUS | 4 | 0 | 0 |  | 0.04 | 0.16
26 | 731 C05 CENA07 | OCEL.DESK BILE VK 21/500/1800 | KUS | 5 | 0 | 0 |  | 0.03 | 0.15
27 | 731 C05 CENA08 | OCEL.DESK BILE VK 21/500/2000 | KUS | 1 | 0 | 0 |  | 0.04 | 0.04
28 | 731 C05 735410918 | NAPUSTENI NOVE OTOPNE SOUSTAVY | HR | 2.5 | 0 | 0
29 | 731 C05 735410919 | TLAKOVA ZKOUSKA OTOPNE SOUSTAVY | HR | 34 | 0 | 0
30 | 731 C05 735410920 | TOPNA ZKOUSKA+VYREGULOV.SOUSTAVY | HR | 34 | 0 | 0
31 | 731 A05 998735102 | TOP TELESO PRESUN HMOT VYSKA - 9M | T | 0.74 | 0 | 0
| OBOR 735 | OTOPNÁ TELESA CELKEM
CENIK | 731 800-731 | ÚSTŘEDNÍ VYTAPENI CELKEM |  |  |  | 0 | BEZ DPH

## 740-01 Vzduchotechnika
Část financovaná z ERDF-Kvalita (uchazeč vyplnění žlutě označené položky - jednotková cena)
NAZEV | OBJEKTU : | VZDUCHOTECHNIKA |  |  | REG | .C.STAVBY | : UNIHR-VZ
NAZEV | STAVBY : | PODKROVÍ A REKONSTRUKCE HRADECKA 17,OPAVA |  |  | ZAK | .C.OBJ. | :
CIS. | CEN CEN. POLOZKY | Z K R A C E N Y P O P I S | M.J. | MNOZSTVI | JEDNOTK. CENA | MONTAZ CENA |  | JEDNOTK. HMOT V T | CELKEM HMOT v T
| LNY OBOR 726 | VZDUCHOTECHNIKA
1 | 721 A06 726090080 | MONTAZ VZDUCHOTECHNIKY | HR | 38 | 0 | 0
2 | 721 A06 726090081 | SESTAVY VZT 1-3.NP |  |  |  | 0
3 | 721 A06 CENA01 | VENTILATOR POTRUBNI PRO POTRUBÍ d125MM,350m3/h,230V,60W | KUS | 4 | 0 | 0 |  | 0.003 | 0.018
4 | 721 A06 CENA02 | POTRUBNI KLAPKA RSK 125 | KUS | 1 | 0 | 0 |  | 0.001 | 0.003
6 | 721 A06 CENA04 | POTRUBI SPIRO D125+TVAROVKY+IZ30m | M | 25 | 0 | 0 |  | 0.001 | 0.035
7 | 721 A06 CENA05 | ODTAH. VENTIL d125+RAMECEK | KUS | 16 | 0 | 0 |  | 0.001 | 0.025
9 | 721 A06 CENA07 | FASADNI MRIZ SKLOP.LISTY PRO DN125 | KUS | 5 | 0 | 0 |  | 0.001 | 0.005
10 | 721 A06 CENA08 | VENTILATOR AXIALNI 90m3/h | KUS | 1 | 0 | 0 |  | 0.002 | 0.002
11 | 721 A06 726090087 | SESTAVA VZT POZARNI VETRANI |  |  |  | 0
12 | 721 A06 CENA01 | VENTILATOR MAX 2650M3/H VÝDECH 400*200mm,/otáčky=1226/průtok max. 2650m3/hod, výkon 887W/napětí 400V/ proud=1,56A,14,4kg,SPOUTĚNÍ s VAZBOU na PBŘ objektu!!!!!! | KUS | 1 | 0 | 0 |  | 0.041 | 0.041
13 | 721 A06 CENA02 | ELEKTROKLAPKA d315 | KUS | 1 | 0 | 0 |  | 0.01 | 0.01
14 | 721 A06 CENA03 | POTRUBI d315+TVAROVKY+IZ40mm EI45 | M | 1.5 | 0 | 0 |  | 0.1 | 0.15
15 | 721 A06 CENA04 | POTRUBI 400*200+TVAROVKY+IZ40mm EI 45 | M | 9 | 0 | 0 |  | 0.015 | 0.135
16 | 721 A06 CENA05 | POTRUBNI MRIZKA 400*200MM 1.NP | KUS | 1 | 0 | 0 |  | 0.005 | 0.005
17 | 721 A06 CENA06 | PŘETLAK KLAPKA 400*200 3.NP | KUS | 1 | 0 | 0 |  | 0.01 | 0.01
18 | 721 A06 CENA07 | HLAVICE 400*200mm STRESNI S MRIZKOU | KUS | 1 | 0 | 0 |  | 0.012 | 0.012
19 | 721 A06 CENA08 | OVLADACI TLACITKO SPOUŠTĚNÍ HAVARIJNÍHO VĚTRÁNÍ /1+2+3.NP/ | KUS | 3 | 0 | 0 |  | 0.001 | 0.003
20 | 721 A06 CENA09 | VODIC - propojení OVL.TLACITKO -VENTILATOR | M | 48 | 0 | 0 |  | 0.001 | 0.048
21 | 721 A06 726090092 | MOBIL.LESENI PRO VZT | SADA | 1 | 0 | 0
22 | 721 A06 726120000 | SPOJOVACI A MONTAZNI PRVKY VZT | KG | 24 | 0 | 0 |  | 0.001 | 0.028
23 | 721 A06 726120001 | MATERIAL KOTVICI,ZAVESY POTRUBI | KG | 21 | 0 | 0 |  | 0.001 | 0.025
24 | 721 A06 726120002 | ELEKTRO NENI SOUCASTI | SADA |  |  | 0 |  | 0.08
25 | 721 A06 726120120 | STAV. VYPOMOC OTVORY PRESNY d 0.2m REALIZACE DO FASÁDY OBJEKTU | KUS | 5 | 0 | 0 |  | 0.15 | 0.75
26 | 721 A06 726120121 | STAVEBNI VYPOMOC OTVORY DO 0.1m2 | KUS | 3 | 0 | 0 |  | 0.001 | 0.003
27 | 721 A06 726120122 | REVIZE VETRANI HAVARIJNIHO | KUS | 1 | 0 | 0
28 | 721 A06 726120124 | SERIZENI,SPUSTENI,ZASKOLENI VZT | HR | 10 | 0 | 0
29 | 721 A06 998726101 | VZDUCHOTECHNIKA PRESUN HMOT -9m | T | 1.01 | 0 | 0
| OBOR 726 | VZDUCHOTECHNIKA CELKEM |  |  |  | 0 | BEZ DPH

## 21M-01 Elektroinstalace
Specifikace+přehled nákladů
| Akce: | Dobudování podkroví a rekonstrukce
objektu Hradecká 17, Opava - část financovaná z ERDF-Kvalita
část NN
| Stupeň: | DSP
| Datum: | 2024-04-01
| Zpracoval: | Ing.Radan Grusman
| Arch.č.: | 805/23
Uchazeči doplní žlutě označené položky (jednotková cena)
| Elektroinstalace |  | Materiál |  | Montáž
Č. | Položka | Počet | Jedn.cena | Celkem | Jedn.cena | Celkem
1 | Spínač č1, bílý vč.rám. | 13 | 0 | 0 | 0 | 0
2 | Spínač č5, bílý vč.rám. | 17 | 0 | 0 | 0 | 0
3 | Spínač č.6, bílý vč.rám. | 14 | 0 | 0 | 0 | 0
4 | Spínač č1, bílý vč.rám. IP44 | 0 | 0 | 0 | 0 | 0
5 | Spínač č5, bílý vč.rám.IP44 | 1 | 0 | 0 | 0 | 0
6 | Spínač č.6, bílý vč.rám.IP44 | 2 | 0 | 0 | 0 | 0
7 | Spínač č.1,6 s orient.dout. bílý vč.rám. | 35 | 0 | 0 | 0 | 0
8 | Zásuvka jednonás.230V/16A, vč.rám. | 315 | 0 | 0 | 0 | 0
9 | Zásuvka 230V/16A přepěť.ochr.,vč.rám | 106 | 0 | 0 | 0 | 0
10 | Zásuvka TV+R+SAT.vč.rám | 2 | 0 | 0 | 0 | 0
11 | Zásuvka jednonás.230V/16,bílá vč.rám, IP44 | 3 | 0 | 0 | 0 | 0
12 | Zásuvka 3-f 1 400V/16A | 1 | 0 | 0 | 0 | 0
13 | Krabice | 1133.1632 | 0 | 0 | 0 | 0
14 | CYKY 3Cx1,5 | 1172.86 | 0 | 0 | 0 | 0
15 | CYKY 5Cx1,5 | 234.572 | 0 | 0 | 0 | 0
16 | CYKY 3Cx2,5 | 2661.49 | 0 | 0 | 0 | 0
17 | CYKY 2x1,5 | 139.841 | 0 | 0 | 0 | 0
18 | CYKY 5Cx2,5 | 31.577 | 0 | 0 | 0 | 0
19 | CXKH 3Cx1,5 | 36.088 | 0 | 0 | 0 | 0
20 | CYKY-5x10 | 108.264 | 0 | 0 | 0 | 0
21 | CYKY-4x50 | 85.709 | 0 | 0 | 0 | 0
22 | CYY50 | 85.709 | 0 | 0 | 0 | 0
23 | CYY6 | 175.929 | 0 | 0 | 0 | 0
24 | Spínač VZT požár. pod sklem | 4 | 0 | 0 | 0 | 0
25 | Ukonč.kab.celoplast. 4x10 | 234.572 | 0 | 0 | 0 | 0
26 | Ukonč.vod.v rozv.vč.zap. | 234.572 | 0 | 0 | 0 | 0
27 | Svítidlo nástěnné | 3 | 0 | 0 | 0 | 0
28 | Svítidlo strop. | 7 | 0 | 0 | 0 | 0
29 | SvítidloLED 8600lm, mř.96+závěs | 78 | 0 | 0 | 0 | 0
30 | SvítidloLED 4300lm, mř.96+závěs, asym.ref | 5 | 0 | 0 | 0 | 0
31 | Svítidlo LED2400lm, písk.sklo(chodba) | 47 | 0 | 0 | 0 | 0
32 | Svítidlo LED2400lm, písk.sklo, nouz.(chodba) | 8 | 0 | 0 | 0 | 0
33 | Nouz.sv.9W 45min. | 3 | 0 | 0 | 0 | 0
34 | Vkládací plast.kanál+přep.+úchyt mat | 149.7652 | 0 | 0 | 0 | 0
35 | Krabice přístr-do kanálu | 48.7188 | 0 | 0 | 0 | 0
36 | Krabice na povrch/do podhledu | 5.4132 | 0 | 0 | 0 | 0
V ceně nejsou kuchyňské spotřebiče.
|  |  |  | 0 |  | 0
| Stavební práce |  |  |  | Montáž
Č. | Položka | Počet | Jedn.cena | Celkem | Jedn.cena | Celkem
1 | Sekání drážek | 2571.27 | 0 | 0 | 0 | 0
2 | Průrazy | 67.665 | 0 | 0 | 0 | 0
V ceně nejsou požární ucpávky prostupů
| V ceně nejsou zemní práce (výkop a zához kab. rýhy) |  |  | 0
| Revize el.zař. |  |  |  | Montáž
Č. | Položka | Počet | Jedn.cena | Celkem | Jedn.cena | Celkem
1 | Výchozí revize dle PD | 1 |  | 0 | 0 | 0
0
| Hodinové zůčtovací sazba |  |  |  | Montáž
Č. | Položka | Počet | Jedn.cena | Celkem | Jedn.cena | Celkem
1 | Demontáže | 27.066 |  | 0 | 0 | 0
2 | Dokončovací práce | 45.11 |  | 0 | 0 | 0
3 | Komplexní vyzkoušení | 36.088 |  | 0 | 0 | 0
4 | Spolupráce s revizním technikem | 36.088 |  | 0 | 0 | 0
5 | Montáž a demontáž lešení | 36.088 |  | 0 | 0 | 0
0
| Dodávky zařízení-specifikace |  | Dodávka |  | Montáž
Č. | Položka | Počet | Jedn.cena | Celkem | Jedn.cena | Celkem
1 | Rozvaděč R3.1 | 1 | 0 | 0 | 0 | 0
2 | Rozvaděč RS3.2 | 1 | 0 | 0 | 0 | 0
3 | Úpravy v RE1 | 1 | 0 | 0 | 0 | 0
4 | Úpravy vRH | 1 | 0 | 0 | 0 | 0
5 | Zdroj UPS 5kW/1hod | 1 | 0 | 0 | 0 | 0
V rozpočtu není rozvaděč výtahu a kotelny
|  |  |  | 0 |  | 0
0
| Hromosvod |  | Dodávka |  | Montáž
Č. | Položka | Počet | Jedn.cena | Celkem | Jedn.cena | Celkem
1 | Hromosvod+uzemnění | 1 | 0 | 0 | 0 | 0
0
V ceně nejsou výkopové práce
Rekapitulace
| Elektromontáže |  |  |  |  | 0
| Materiál |  |  |  |  | 0
| Podružný materiál-3% z mat. |  |  |  |  | 0
| Podíl přidružených výkonů-6%z mat.+mont. |  |  |  |  | 0
| Stavební práce |  |  |  |  | 0
| Revize elektro |  |  |  |  | 0
| HZS |  |  |  |  | 0
| Dodávka zařízení |  |  |  |  | 0
| Doprava zař.-3,6% z dod. |  |  |  |  | 0
| Hromosvod |  |  |  |  | 0
| Projektová dokumentace skutečného provedení+autor.dozor na stavbě |  |  |  |  | 0
| Náklady celkem |  |  |  |  | 0

## 21M-02 Datové rozvody
Zakázka: |  | Dobudování podkroví a rekonstrukce objektů Hradecká 17 - Datové rozvody
Investor: |  | Slezská univerzita v Opavě, Na Rybníčku 626/1, Opava
Objekt:
Systém: |  | Rekapitulace
Uchazeči doplní žlutě označené položky (jednotková cena)
| Poř. | Název | MJ | Jedn. Cena | Množství | Cena
| 1. | SK - Strukturovaná kabeláž (samostatný rozpočet) | kpl |  | 1 | 0
| 2. | KT - Kabelové trasy výše uvedených souborů (samostatný rozpočet) | kpl |  | 1 | 0
| 3. | Ostatní
| 4. | Příprava staveniště | kpl | 0 | 1 | 0
| 5. | Výkresová dokumentace skutečného provedení stavby, půdorysy + blokové schéma | kpl | 0 | 1 | 0
| 6. | Vedlejší rozpočtové náklady (VRN) | kpl | 0 | 1 | 0
|  | SLP celkem bez DPH |  |  |  | 0
|  | DPH 21% |  |  |  | 0
|  | SLP celkem vč. DPH |  |  |  | 0
Poznámka: Jsou-li v zadávací dokumentaci, nebo jejich přílohách uvedeny konkrétní obchodní názvy, jedná se pouze o vymezení požadovaného standardu a zadavatel umožňuje i jiné, technicky a kvalitativně srovnatelné řešení.

## 21M-02 SK Soupis
Zakázka: |  | Dobudování podkroví a rekonstrukce objektů Hradecká 17 - Datové rozvody
Investor: |  | Slezská univerzita v Opavě, Na Rybníčku 626/1, Opava
Objekt:
Systém: |  | SK
| Poř. | Název | MJ | Množství | Jednotková cena Materiál | Jednotková cena Montáž | Cena celkem
Přípojné místo - zásuvky na zdi
| 1.1 | Keystone modul RJ-45 nestíněný, Cat. 6, samořezný | ks | 202 | 0 | 0 | 0
| 1.2 | maska nosná, 1x pozice keystone | ks | 0 | 0 | 0 | 0
| 1.3 | maska nosná, 2x pozice keystone | ks | 101 | 0 | 0 | 0
| 1.4 | kryt zásuvky pro nosné masky | ks | 101 | 0 | 0 | 0
| 1.5 | rámeček zásuvky jednonásobný | ks | 101 | 0 | 0 | 0
Rozvaděče - DR2.3
| 2.1 | 19" stojanový datový rozvaděč, 600x600, 42 U, perforované dveře, uzamykatelný,šedý | ks | 1 | 0 | 0 | 0
| 2.2 | 19" Patch panel 24xRJ45, Cat.6, 1U, 110 IDC | ks | 5 | 0 | 0 | 0
| 2.3 | 19' rozvodný panel, 10x IEC 320 C13, 3m, 1U | ks | 2 | 0 | 0 | 0
| 2.4 | Polička perforovaná 1U/550mm, max.nosnost 50kg | ks | 2 | 0 | 0 | 0
| 2.5 | 19' vyvazovací panel 1U | ks | 4 | 0 | 0 | 0
| 2.6 | Výsuvná optická vana 24 SC portů | ks | 2 | 0 | 0 | 0
| 2.7 | Adaptér SC-SC APC | ks | 40 | 0 | 0 | 0
| 2.8 | Optická kazeta 24 svárů | ks | 2 | 0 | 0 | 0
| 2.9 | Pigtail SC APC 2m | ks | 40 | 0 | 0 | 0
| 2.10 | Ochrana sváru | ks | 40 | 0 | 0 | 0
| 2.11 | Provedení optického sváru | ks | 40 | 0 | 0 | 0
| 2.12 | Montážní sada M6 - 50x šroub, podložka a plovoucí matice | ks | 2 | 0 | 0 | 0
Rozvaděče - DR3.1
| 3.1 | 19" stojanový datový rozvaděč, 600x600, 18 U, perforované dveře, uzamykatelný,šedý | ks | 1 | 0 | 0 | 0
| 3.2 | 19" Patch panel 24xRJ45, Cat.6, 1U, 110 IDC | ks | 3 | 0 | 0 | 0
| 3.3 | 19' rozvodný panel, 10x IEC 320 C13, 3m, 1U | ks | 1 | 0 | 0 | 0
| 3.4 | Polička perforovaná 1U/550mm, max.nosnost 50kg | ks | 1 | 0 | 0 | 0
| 3.5 | 19' vyvazovací panel 1U | ks | 2 | 0 | 0 | 0
| 3.6 | Výsuvná optická vana 24 SC portů | ks | 1 | 0 | 0 | 0
| 3.7 | Adaptér SC-SC APC | ks | 8 | 0 | 0 | 0
| 3.8 | Optická kazeta 24 svárů | ks | 1 | 0 | 0 | 0
| 3.9 | Pigtail SC APC 2m | ks | 8 | 0 | 0 | 0
| 3.10 | Ochrana sváru | ks | 8 | 0 | 0 | 0
| 3.11 | Provedení optického sváru | ks | 8 | 0 | 0 | 0
| 3.12 | Montážní sada M6 - 50x šroub, podložka a plovoucí matice | ks | 1 | 0 | 0 | 0
Rozvaděče - DR3.2
| 4.1 | Nástěnný rozvaděč 4U/2U, šedý plechové dveře, uzamykatelný | ks | 1 | 0 | 0 | 0
| 4.2 | 19" Patch panel 24xRJ45, Cat.6, 1U, 110 IDC | ks | 1 | 0 | 0 | 0
| 4.3 | 19' rozvodný panel, 10x IEC 320 C13, 3m, 1U | ks | 1 | 0 | 0 | 0
| 4.4 | 19' vyvazovací panel 1U | ks | 2 | 0 | 0 | 0
| 4.5 | Výsuvná optická vana 24 SC portů | ks | 1 | 0 | 0 | 0
| 4.6 | Adaptér SC-SC APC | ks | 8 | 0 | 0 | 0
| 4.7 | Optická kazeta 24 svárů | ks | 1 | 0 | 0 | 0
| 4.8 | Pigtail SC APC 2m | ks | 8 | 0 | 0 | 0
| 4.9 | Ochrana sváru | ks | 8 | 0 | 0 | 0
| 4.10 | Provedení optického sváru | ks | 8 | 0 | 0 | 0
| 4.11 | Montážní sada M6 - 50x šroub, podložka a plovoucí matice | ks | 1 | 0 | 0 | 0
Měření
| 5.1 | Měření optických vláken OTDR včetně certifikovaného protokolu | ks | 32 | 0 | 0 | 0
| 5.2 | Certifikovanéměření metalické kabeláže, včetně protokolu | ks | 202 | 0 | 0 | 0
Propojovací kabely
| 6.1 | propojovací kabel RJ45/RJ45, U/UTP, 0,5m, kat. 6, šedá | ks | 40 | 0 | 0 | 0
| 6.2 | propojovací kabel RJ45/RJ45, U/UTP, 1m, kat. 6, šedá | ks | 50 | 0 | 0 | 0
| 6.3 | propojovací kabel RJ45/RJ45, U/UTP, 2m, kat. 6, šedá | ks | 300 | 0 | 0 | 0
| 6.4 | propojovací kabel RJ45/RJ45, U/UTP, 3m, kat. 6, šedá | ks | 100 | 0 | 0 | 0
Kabely
| 7.1 | Instalační kabel CAT6 U/UTP LSOH / B2CA | m | 14500 | 0 | 0 | 0
| 7.2 | Kabel CYKY-J 3x2,5 | m | 50 | 0 | 0 | 0
| 7.3 | Kabel CYA 10 ZŽ | m | 50 | 0 | 0 | 0
| 7.4 | Jistič 230V/16A | ks | 3 | 0 | 0 | 0
| 7.5 | Optický kabel 8.vl SM | m | 250 | 0 | 0 | 0
| 7.6 | Optický kabel 24.vl SM | m | 250 | 0 | 0 | 0
| 7.7 | Optický rozvaděč pro kabel 24 vl. rezerva 100 m | ks | 1 | 0 | 0 | 0
Ostatní
| 8.1 | Dílenská dokumentace | kpl | 1 | 0 | 0 | 0
| 8.2 | Drobný elektroinstalační materiál | kpl | 1 | 0 | 0 | 0
| 8.3 | Přeložka stávající optické trasy (včetně materiálu) | h | 40 | 0 | 0 | 0
| 8.4 | Spolupráce s ostatními profesemi, účast kontrolní dny | h | 26 | 0 | 0 | 0
| 8.5 | Oživení systému | h | 16 | 0 | 0 | 0
| 8.6 | Revize, zaškolení obsluhy, | h | 16 | 0 | 0 | 0
|  | Cena SK celkem bez DPH |  |  |  |  | 0
Pozn.: Kabelové trasy pro systém SK jsou řešeny společně s trasami pro ostatní SLP systémy v části KT-Kabelové trasy
Aktivní prvky nejsou součástí.

## 21M-02 KT Soupis
Zakázka: |  | Dobudování podkroví a rekonstrukce objektů Hradecká 17 - Datové rozvody
Investor |  | Slezská univerzita v Opavě, Na Rybníčku 626/1, Opava
Objekt:
Systém: |  | KT - Kabelové trasy
| Poř. | Název | MJ | Množství | Jednotková cena Materiál | Jednotková cena Montáž | Cena celkem
|  | Elektroinstalační materiál |  | 0
| 1.1 | Trubka ohebná PVC volně nebo pod omítkou 36 mm | m | 300 | 0 | 0 | 0
| 1.2 | Trubka ohebná PVC volně nebo pod omítkou 48 mm | m | 150 | 0 | 0 | 0
| 1.3 | Krabice KU68 odbočná s víčkem | ks | 101 | 0 | 0 | 0
| 1.4 | Krabice odbočná KO 125 s víčkem a šroubky | ks | 10 | 0 | 0 | 0
| 1.5 | Optická trubička 14/10 zoodolněná (včetně spojek) | m | 400 | 0 | 0 | 0
| 1.6 | Parapetní žlab 90x55 (včetně prvků pro montáž, bílá barva | m | 60 | 0 | 0 | 0
| 1.7 | Kabelová příchytka pro max 15 kabelů plastová | ks | 900 | 0 | 0 | 0
| 1.8 | Žlab neperforovaný 125/50 včetně montážního příslušentsví pro montáž a víka, neperforovaný | m | 130 | 0 | 0 | 0
| 1.9 | Drobný elektorinstalační materiál (stahovací pásky, sádra, atd.) | kpl | 1 | 0 | 0 | 0
| 1.10 | Průraz D=6cm, cihla do 60cm | ks | 60 | 0 | 0 | 0
| 1.11 | Průraz D=6cm, cihla do 80cm | ks | 60 | 0 | 0 | 0
| 1.12 | Prostup mezi patry 15x15 | ks | 1 | 0 | 0 | 0
| 1.13 | Vysekání kapsy v cihl. zdi, krabice do 100x100x50 mm | ks | 121 | 0 | 0 | 0
| 1.14 | Vysekání kapsy v cihl. zdi, krabice do 250x250x100 mm | ks | 10 | 0 | 0 | 0
| 1.15 | Vysekání drážky v cihl. zdi do hl. 50 mm, š. do 70 mm | m | 450 | 0 | 0 | 0
| 1.16 | Úklidové práce | kpl | 1 | 0 | 0 | 0
| 1.17 | Požární ucpávky | m2 | 0.5 | 0 | 0 | 0
| 1.18 | Koordinace a spolupráce s ostatními profesemi | hod | 16 | 0 | 0 | 0
0
0
|  | Cena KT celkem bez DPH |  | 0 |  |  | 0
0
0