## Pokyny pro vyplnění
Pokyny pro vyplnění
Ve všech listech tohoto souboru můžete měnit pouze buňky s modrým pozadím. Jedná se o tyto údaje : - údaje o firmě - jednotkové ceny položek zadané na maximálně dvě desetinná místa

## Stavba
#RTSROZP# | Soupis stavebních prací, dodávek a služeb
| Stavba: |  | PM-25-033 | SO 01 - Stavební úpravy objektu BN14
| Zadavatel |  | Slezská univerzita v Opavě |  |  |  | IČO: | 47813059
|  |  | Na Rybníčku 626/1 |  |  |  | DIČ: | CZ47813059
|  |  | 74601 | Opava-Předměstí
| Projektant: |  | ARCHED studio s.r.o. |  |  |  | IČO: | 09588400
|  |  | Vítečkova 11/14 |  |  |  | DIČ: | CZ09588400
|  |  | 74705 | Opava - Kateřinky
| Zhotovitel: | [5 empty] | IČO:
DIČ:
| Rozpis ceny | [6 empty] | Celkem
HSV | HSV | [6 empty] | 0
PSV | PSV | [6 empty] | 0
MON | MON | [6 empty] | 0
VN | Vedlejší náklady | [6 empty] | 0
ON | Ostatní náklady | [6 empty] | 0
| Celkem | [6 empty] | 0
Rekapitulace daní
0 | Základ pro sníženou DPH |  |  | 12 | % | 0 |  |  | CZK
0 | Snížená DPH |  |  | 12 | % | 0 |  |  | CZK
0 | Základ pro základní DPH |  |  | 21 | % | 0 |  |  | CZK
0 | Základní DPH |  |  | 21 | % | 0 |  |  | CZK
0 | Zaokrouhlení |  |  |  |  | 0 |  |  | CZK
| Cena celkem bez DPH |  |  |  |  | 0 |  |  | CZK
0 | Cena celkem s DPH |  |  |  |  | 0 |  |  | CZK
|  | v |  |  | dne
|  |  | Za zhotovitele |  |  |  | Za objednatele
Rekapitulace dílčích částí
#CASTI>> | Číslo | Název |  |  | Základ pro sníženou DPH | Základ pro základní DPH | DPH celkem | Cena celkem | %
1 | Stavba |  |  |  | 0 | 0 | 0 | 0
2 |  | Stavební objekt |  |  |  |  | 0
2 | 01 | SO 01 - Stavební úpravy objektu BN14 |  |  | 0 | 0 | 0 | 0
3 | 01 | Učebna 208 - akustika |  |  | 0 | 0 | 0 | 0
3 | 02 | Učebna 309 - akustika |  |  | 0 | 0 | 0 | 0
3 | 03 | Učebna 313 - akustika |  |  | 0 | 0 | 0 | 0
3 | 04 | Učebna 509 - akustika |  |  | 0 | 0 | 0 | 0
3 | 05 | Učebna 531 - akustika |  |  | 0 | 0 | 0 | 0
3 | 06 | Učebna 509 - rampy |  |  | 0 | 0 | 0 | 0
3 | 07 | Učebna 531 - rampy |  |  | 0 | 0 | 0 | 0
3 | 08 | Ostatní a vedlejší náklady |  |  | 0 | 0 | 0 | 0
| Celkem za stavbu |  |  |  | 0 | 0 | 0 | 0 | 0
Rekapitulace dílů
| Číslo | Název |  |  | Typ dílu |  |  | Celkem | %
| 342 | Stěny a příčky montované lehké |  |  | HSV |  |  | 0
| 61 | Úpravy povrchů vnitřní |  |  | HSV |  |  | 0
| 94 | Lešení a stavební výtahy |  |  | HSV |  |  | 0
| 95 | Dokončovací konstrukce na pozemních stavbách |  |  | HSV |  |  | 0
| 96 | Bourání konstrukcí |  |  | HSV |  |  | 0
| 99 | Staveništní přesun hmot |  |  | HSV |  |  | 0
| 713 | Izolace tepelné |  |  | PSV |  |  | 0
| 714 | Izolace akustické a protiotřesové |  |  | PSV |  |  | 0
| 722 | Vnitřní vodovod |  |  | PSV |  |  | 0
| 762 | Konstrukce tesařské |  |  | PSV |  |  | 0
| 767 | Konstrukce zámečnické |  |  | PSV |  |  | 0
| 776 | Podlahy a stěny povlakové |  |  | PSV |  |  | 0
| 783 | Nátěry |  |  | PSV |  |  | 0
| 784 | Malby |  |  | PSV |  |  | 0
| D96 | Přesuny suti a vybouraných hmot |  |  | PSU |  |  | 0
| VN | Vedlejší náklady |  |  | VN |  |  | 0
| ON | Ostatní náklady |  |  | ON |  |  | 0
| Cena celkem | [6 empty] | 0 | 0
Note on D10: Název
Note on I10: IČO
Note on D11: Ulice
Note on I11: DIČ
Note on D12: PSČ
Note on E12: Místo

## VzorPolozky (hidden)
Položkový rozpočet
S:
O:
R:

## 01 01 Pol
Položkový soupis prací a dodávek | [24 empty] | #TypZaznamu#
S: | PM-25-033 | SO 01 - Stavební úpravy objektu BN14 | [22 empty] | STA
R: | 01 | Učebna 208 - akustika | [22 empty] | ROZ
P.č. | Číslo položky | Název položky | MJ | Množství | Cena / MJ | Celkem | Dodávka | Dodávka celk. | Montáž | Montáž celk. | DPH | Cena s DPH | Hmotnost / MJ | Hmotnost celk.(t) | Dem. hmotnost / MJ | Dem. hmotnost celk.(t) | Cenová úroveň | Nhod / MJ | Nhod celk. | Dodavatel | Typ položky | Stav položky
Díl: | 342 | Stěny a příčky montované lehké |  |  |  | 0 |  | 0 |  | 0 |  | 0 |  | 0.23 |  | 0 |  |  | 15.48 | [5 empty] | DIL
1 | 342091211R00 | Úprava dilatační spáry SDK s jinou stavební konstrukcí akrylovým tmelem šířka spáry do 2 mm | m | 6.7 |  | 0 |  | 0 |  | 0 | 21 | 0 | 0.00035 | 0 | 0 | 0 | RTS 25/ I | 0.1 | 0.67 |  | Práce | Běžná |  |  | POL1_
|  | 3,73*2-0,76 |  | 6.7 | [20 empty] | VV | 0
2 | 347014111X | Předstěna sádrokartonová, spřažená, 1x ocelová konstrukce CD, izolace tl. 50mm, 1x opláštěná akustickou deskou, tl.12,5mm | m2 | 20.0175 |  | 0 |  | 0 |  | 0 | 21 | 0 | 0.01126 | 0.23 | 0 | 0 | Indiv | 0.74 | 14.81 |  | Práce | Běžná |  |  | POL1_
|  | Přesná materiálová specifikacel dle PD | [22 empty] | POP
|  | Včetně: | [22 empty] | POP
|  | - nezbytné úpravy desek na příslušný rozměr | [22 empty] | POP
|  | - úpravy rohů, koutů a hran konstrukcí ze sádrokartonu | [22 empty] | POP
|  | - standardního tmelení Q2, to je: základní tmelení Q1+ dodatečné tmelení (tmelení najemno) a případné přebroušení. | [22 empty] | POP |  | - standardního tmelení Q2, to je: základní tmelení Q1+ dodatečné tmelení (tmelení najemno) a případné přebroušení.
|  | 3,73*5,55-0,9*0,76 |  | 20.0175 | [20 empty] | VV | 0
Díl: | 94 | Lešení a stavební výtahy |  |  |  | 0 |  | 0 |  | 0 |  | 0 |  | 0.09 |  | 0 |  |  | 3.72 | [5 empty] | DIL
3 | 941955004R00 | Lešení lehké pracovní pomocné pomocné, o výšce lešeňové podlahy přes 2,5 do 3,5 m | m2 | 14.3055 |  | 0 |  | 0 |  | 0 | 21 | 0 | 0.00634 | 0.09 | 0 | 0 | RTS 25/ I | 0.26 | 3.72 |  | Práce | Běžná |  |  | POL1_
|  | Odkaz na mn. položky pořadí 2 : 20,01750*0,3 |  | 6.0053 | [20 empty] | VV | 5
|  | Odkaz na mn. položky pořadí 6 : 27,66750*0,3 |  | 8.3003 | [20 empty] | VV | 5
Díl: | 95 | Dokončovací konstrukce na pozemních stavbách |  |  |  | 0 |  | 0 |  | 0 |  | 0 |  | 0 |  | 0 |  |  | 10.85 | [5 empty] | DIL
4 | 952901111R00 | Vyčištění budov a ostatních objektů budov bytové nebo občanské výstavby - zametení a umytí podlah, dlažeb, obkladů, schodů v místnostech, chodbách a schodištích, vyčištění a umytí oken, dveří s rámy, zárubněmi, umytí a vyčištění jiných zasklených a natíraných ploch a zařizovacích předmětů před předáním do užívání světlá výška podlaží do 4 m | m2 | 35.2425 |  | 0 |  | 0 |  | 0 | 21 | 0 | 4e-05 | 0 | 0 | 0 | RTS 25/ I | 0.308 | 10.85 |  | Práce | Běžná |  |  | POL1_
|  | Odkaz na mn. položky pořadí 17 : 35,24250 |  | 35.2425 | [20 empty] | VV | 5
Díl: | 99 | Staveništní přesun hmot |  |  |  | 0 |  | 0 |  | 0 |  | 0 |  | 0 |  | 0 |  |  | 0.82 | [5 empty] | DIL
5 | 999281111R00 | Přesun hmot pro opravy a údržbu objektů pro opravy a údržbu dosavadních objektů včetně vnějších plášťů výšky do 25 m, | t | 0.31985 |  | 0 |  | 0 |  | 0 | 21 | 0 | 0 | 0 | 0 | 0 | RTS 25/ I | 2.577 | 0.82 |  | Přesun hmot | Běžná |  |  | POL7_
|  | oborů 801, 803, 811 a 812 | [22 empty] | SPI
Díl: | 714 | Izolace akustické a protiotřesové |  |  |  | 0 |  | 0 |  | 0 |  | 0 |  | 0.13 |  | 0 |  |  | 7.5 | [5 empty] | DIL
6 | 714211111X | Montáž akustického podhledu z minerálních panelů, lepením, včetně dodávky lepidla | m2 | 27.6675 |  | 0 |  | 0 |  | 0 | 21 | 0 | 0 | 0 | 0 | 0 | Indiv | 0.26 | 7.19 |  | Práce | Běžná |  |  | POL1_
|  | 4,65*(2,95+3,0) |  | 27.6675 | [20 empty] | VV | 0
7 | 6317300X | Kazeta podhledová - akustické minerální kazety, 600 x 600 x 40 mm | m2 | 30.4342 |  | 0 |  | 0 |  | 0 | 21 | 0 | 0.0044 | 0.13 | 0 | 0 | Indiv | 0 | 0 |  | Specifikace | Běžná |  |  | POL3_
|  | Přesná materiálová specifikace dle PD | [22 empty] | POP
|  | Odkaz na mn. položky pořadí 6 : 27,66750*1,1 |  | 30.4342 | [20 empty] | VV | 5
8 | 998714103R00 | Přesun hmot v objektech výšky do 24 m | t | 0.13391 |  | 0 |  | 0 |  | 0 | 21 | 0 | 0 | 0 | 0 | 0 | RTS 25/ I | 2.339 | 0.31 |  | Přesun hmot | Běžná |  |  | POL7_
|  | 50 m vodorovně měřeno od těžiště půdorysné plochy skládky do těžiště půdorysné plochy objektu | [22 empty] | SPI
Díl: | 776 | Podlahy a stěny povlakové |  |  |  | 0 |  | 0 |  | 0 |  | 0 |  | 0 |  | 0 |  |  | 1 | [5 empty] | DIL
9 | 776401800R00 | Demontáž soklíků nebo lišt pryžových nebo PVC odstranění a uložení na hromady | m | 5.67 |  | 0 |  | 0 |  | 0 | 21 | 0 | 0 | 0 | 8e-05 | 0 | RTS 25/ I | 0.035 | 0.2 |  | Práce | Běžná |  |  | POL1_
|  | 5,55+0,06*2 |  | 5.67 | [20 empty] | VV | 0
10 | 776421100RU1 | Lepení soklíků PVC a napojení krytiny na stěnu lepení podlahových soklíků z PVC a vinylu včetně dodávky soklíku | m | 5.55 |  | 0 |  | 0 |  | 0 | 21 | 0 | 8e-05 | 0 | 0 | 0 | RTS 25/ I | 0.1372 | 0.76 |  | Práce | Běžná |  |  | POL1_
11 | 776511810RT3 | Odstranění povlakových podlah z nášlapné plochy lepených, bez podložky, z ploch do 10 m2 | m2 | 0.333 |  | 0 |  | 0 |  | 0 | 21 | 0 | 0 | 0 | 0.0035 | 0 | RTS 25/ I | 0.128 | 0.04 |  | Práce | Běžná |  |  | POL1_
|  | 0,06*5,55 |  | 0.333 | [20 empty] | VV | 0
12 | 998776103R00 | Přesun hmot pro podlahy povlakové v objektech výšky do 24 m | t | 0.00044 |  | 0 |  | 0 |  | 0 | 21 | 0 | 0 | 0 | 0 | 0 | RTS 25/ I | 1.114 | 0 |  | Přesun hmot | Běžná |  |  | POL7_
|  | vodorovně do 50 m | [22 empty] | SPI
Díl: | 784 | Malby |  |  |  | 0 |  | 0 |  | 0 |  | 0 |  | 0.01 |  | 0 |  |  | 4.61 | [5 empty] | DIL
13 | 784191101R00 | Příprava povrchu Penetrace (napouštění) podkladu disperzní, jednonásobná | m2 | 25.0175 |  | 0 |  | 0 |  | 0 | 21 | 0 | 7e-05 | 0 | 0 | 0 | RTS 25/ I | 0.03248 | 0.81 |  | Práce | Běžná |  |  | POL1_
|  | Odkaz na mn. položky pořadí 2 : 20,01750 |  | 20.0175 | [20 empty] | VV | 5
|  | ostatní : 5,0 |  | 5 | [20 empty] | VV | 0
14 | 784195112R00 | Malby z malířských směsí hlinkových, , bělost 77 %, dvojnásobné | m2 | 25.0175 |  | 0 |  | 0 |  | 0 | 21 | 0 | 0.00014 | 0 | 0 | 0 | RTS 25/ I | 0.10191 | 2.55 |  | Práce | Běžná |  |  | POL1_
|  | Odkaz na mn. položky pořadí 13 : 25,01750 |  | 25.0175 | [20 empty] | VV | 5
15 | 784011111R00 | Ostatní práce oprášení/ometení podkladu, , | m2 | 27.6675 |  | 0 |  | 0 |  | 0 | 21 | 0 | 0 | 0 | 0 | 0 | RTS 25/ I | 0.007 | 0.19 |  | Práce | Běžná |  |  | POL1_
|  | Odkaz na mn. položky pořadí 6 : 27,66750 |  | 27.6675 | [20 empty] | VV | 5
16 | 784011221RT2 | Ostatní práce zakrytí předmětů, , včetně dodávky fólie tl. 0,04 mm | m2 | 20 |  | 0 |  | 0 |  | 0 | 21 | 0 | 1e-05 | 0 | 0 | 0 | RTS 25/ I | 0.029 | 0.58 |  | Práce | Běžná |  |  | POL1_
17 | 784011222RT2 | Ostatní práce zakrytí podlah, , včetně papírové lepenky | m2 | 35.2425 |  | 0 |  | 0 |  | 0 | 21 | 0 | 0.00035 | 0.01 | 0 | 0 | RTS 25/ I | 0.0135 | 0.48 |  | Práce | Běžná |  |  | POL1_
|  | 6,35*5,55 |  | 35.2425 | [20 empty] | VV | 0
Díl: | D96 | Přesuny suti a vybouraných hmot |  |  |  | 0 |  | 0 |  | 0 |  | 0 |  | 0 |  | 0 |  |  | 0 | [5 empty] | DIL
18 | 979011211R00 | Svislá doprava suti a vybouraných hmot nošením za prvé podlaží nad základním podlažím | t | 0.00162 |  | 0 |  | 0 |  | 0 | 21 | 0 | 0 | 0 | 0 | 0 | RTS 25/ I | 2.009 | 0 |  | Přesun suti | Běžná |  |  | POL8_
19 | 979011219R00 | Svislá doprava suti a vybouraných hmot nošením příplatek zakaždé další podlaží nad prvním základním podlažím | t | 0.00486 |  | 0 |  | 0 |  | 0 | 21 | 0 | 0 | 0 | 0 | 0 | RTS 25/ I | 0.959 | 0 |  | Přesun suti | Běžná |  |  | POL8_
20 | 979081111R00 | Odvoz suti a vybouraných hmot na skládku do 1 km | t | 0.00162 |  | 0 |  | 0 |  | 0 | 21 | 0 | 0 | 0 | 0 | 0 | RTS 25/ I | 0.49 | 0 |  | Přesun suti | Běžná |  |  | POL8_
|  | Včetně naložení na dopravní prostředek a složení na skládku, bez poplatku za skládku. | [22 empty] | POP
21 | 979081121R00 | Odvoz suti a vybouraných hmot na skládku příplatek za každý další 1 km | t | 0.02267 |  | 0 |  | 0 |  | 0 | 21 | 0 | 0 | 0 | 0 | 0 | RTS 25/ I | 0 | 0 |  | Přesun suti | Běžná |  |  | POL8_
22 | 979082111R00 | Vnitrostaveništní doprava suti a vybouraných hmot do 10 m | t | 0.00162 |  | 0 |  | 0 |  | 0 | 21 | 0 | 0 | 0 | 0 | 0 | RTS 25/ I | 0.942 | 0 |  | Přesun suti | Běžná |  |  | POL8_
23 | 979990181R00 | Poplatek za uložení, PVC podlahová krytina, , skupina 20 03 07 z Katalogu odpadů | t | 0.00162 |  | 0 |  | 0 |  | 0 | 21 | 0 | 0 | 0 | 0 | 0 | RTS 25/ I | 0 | 0 |  | Přesun suti | Běžná |  |  | POL8_
|  | kategorie 17 02 03 plasty | [22 empty] | POP
[23 empty] | 12 | 21 | DPH
| Celkem |  |  |  |  | 0 | [16 empty] | 0 | 0 | SUM
END
Note on R5: Jedná se o název CÚ, která je zadána u položky rozpočtu

## 01 02 Pol
Položkový soupis prací a dodávek | [24 empty] | #TypZaznamu#
S: | PM-25-033 | SO 01 - Stavební úpravy objektu BN14 | [22 empty] | STA
R: | 02 | Učebna 309 - akustika | [22 empty] | ROZ
P.č. | Číslo položky | Název položky | MJ | Množství | Cena / MJ | Celkem | Dodávka | Dodávka celk. | Montáž | Montáž celk. | DPH | Cena s DPH | Hmotnost / MJ | Hmotnost celk.(t) | Dem. hmotnost / MJ | Dem. hmotnost celk.(t) | Cenová úroveň | Nhod / MJ | Nhod celk. | Dodavatel | Typ položky | Stav položky
Díl: | 342 | Stěny a příčky montované lehké |  |  |  | 0 |  | 0 |  | 0 |  | 0 |  | 0.26 |  | 0 |  |  | 17.86 | [5 empty] | DIL
1 | 342091211R00 | Úprava dilatační spáry SDK s jinou stavební konstrukcí akrylovým tmelem šířka spáry do 2 mm | m | 7.43 |  | 0 |  | 0 |  | 0 | 21 | 0 | 0.00035 | 0 | 0 | 0 | RTS 25/ I | 0.1 | 0.74 |  | Práce | Běžná |  |  | POL1_
|  | 4,18*2-0,93 |  | 7.43 | [20 empty] | VV | 0
2 | 34701411X | Předstěna sádrokartonová, spřažená, 1x ocelová konstrukce CD, izolace tl. 50mm, 1x opláštěná akustickou deskou, tl.12,5mm | m2 | 23.1285 |  | 0 |  | 0 |  | 0 | 21 | 0 | 0.01126 | 0.26 | 0 | 0 | Indiv | 0.74 | 17.12 |  | Práce | Běžná |  |  | POL1_
|  | Přesná materiálová specifikace dle PD | [22 empty] | POP
|  | Včetně: | [22 empty] | POP
|  | - nezbytné úpravy desek na příslušný rozměr | [22 empty] | POP
|  | - úpravy rohů, koutů a hran konstrukcí ze sádrokartonu | [22 empty] | POP
|  | - standardního tmelení Q2, to je: základní tmelení Q1+ dodatečné tmelení (tmelení najemno) a případné přebroušení. | [22 empty] | POP |  | - standardního tmelení Q2, to je: základní tmelení Q1+ dodatečné tmelení (tmelení najemno) a případné přebroušení.
|  | 4,18*5,7-0,75*0,93 |  | 23.1285 | [20 empty] | VV | 0
Díl: | 94 | Lešení a stavební výtahy |  |  |  | 0 |  | 0 |  | 0 |  | 0 |  | 0.1 |  | 0 |  |  | 4.16 | [5 empty] | DIL
3 | 941955004R00 | Lešení lehké pracovní pomocné pomocné, o výšce lešeňové podlahy přes 2,5 do 3,5 m | m2 | 15.997 |  | 0 |  | 0 |  | 0 | 21 | 0 | 0.00634 | 0.1 | 0 | 0 | RTS 25/ I | 0.26 | 4.16 |  | Práce | Běžná |  |  | POL1_
|  | Odkaz na mn. položky pořadí 2 : 23,12850*0,3 |  | 6.9386 | [20 empty] | VV | 5
|  | Odkaz na mn. položky pořadí 6 : 30,19500*0,3 |  | 9.0585 | [20 empty] | VV | 5
Díl: | 95 | Dokončovací konstrukce na pozemních stavbách |  |  |  | 0 |  | 0 |  | 0 |  | 0 |  | 0 |  | 0 |  |  | 11.24 | [5 empty] | DIL
4 | 952901111R00 | Vyčištění budov a ostatních objektů budov bytové nebo občanské výstavby - zametení a umytí podlah, dlažeb, obkladů, schodů v místnostech, chodbách a schodištích, vyčištění a umytí oken, dveří s rámy, zárubněmi, umytí a vyčištění jiných zasklených a natíraných ploch a zařizovacích předmětů před předáním do užívání světlá výška podlaží do 4 m | m2 | 36.48 |  | 0 |  | 0 |  | 0 | 21 | 0 | 4e-05 | 0 | 0 | 0 | RTS 25/ I | 0.308 | 11.24 |  | Práce | Běžná |  |  | POL1_
|  | Odkaz na mn. položky pořadí 17 : 36,48000 |  | 36.48 | [20 empty] | VV | 5
Díl: | 99 | Staveništní přesun hmot |  |  |  | 0 |  | 0 |  | 0 |  | 0 |  | 0 |  | 0 |  |  | 0.94 | [5 empty] | DIL
5 | 999281111R00 | Přesun hmot pro opravy a údržbu objektů pro opravy a údržbu dosavadních objektů včetně vnějších plášťů výšky do 25 m, | t | 0.36591 |  | 0 |  | 0 |  | 0 | 21 | 0 | 0 | 0 | 0 | 0 | RTS 25/ I | 2.577 | 0.94 |  | Přesun hmot | Běžná |  |  | POL7_
|  | oborů 801, 803, 811 a 812 | [22 empty] | SPI
Díl: | 714 | Izolace akustické a protiotřesové |  |  |  | 0 |  | 0 |  | 0 |  | 0 |  | 0.15 |  | 0 |  |  | 8.19 | [5 empty] | DIL
6 | 714211111X | Montáž akustického podhledu z minerálních panelů, lepením, včetně dodávky lepidla | m2 | 30.195 |  | 0 |  | 0 |  | 0 | 21 | 0 | 0 | 0 | 0 | 0 | Indiv | 0.26 | 7.85 |  | Práce | Běžná |  |  | POL1_
|  | 4,95*(2,95+3,15) |  | 30.195 | [20 empty] | VV | 0
7 | 6317300X | Kazeta podhledová - akustické minerální kazety, 600 x 600 x 40 mm | m2 | 33.2145 |  | 0 |  | 0 |  | 0 | 21 | 0 | 0.0044 | 0.15 | 0 | 0 | Indiv | 0 | 0 |  | Specifikace | Běžná |  |  | POL3_
|  | Přesná materiálová specifikace dle PD | [22 empty] | POP
|  | Odkaz na mn. položky pořadí 6 : 30,19500*1,1 |  | 33.2145 | [20 empty] | VV | 5
8 | 998714103R00 | Přesun hmot v objektech výšky do 24 m | t | 0.14614 |  | 0 |  | 0 |  | 0 | 21 | 0 | 0 | 0 | 0 | 0 | RTS 25/ I | 2.339 | 0.34 |  | Přesun hmot | Běžná |  |  | POL7_
|  | 50 m vodorovně měřeno od těžiště půdorysné plochy skládky do těžiště půdorysné plochy objektu | [22 empty] | SPI
Díl: | 776 | Podlahy a stěny povlakové |  |  |  | 0 |  | 0 |  | 0 |  | 0 |  | 0 |  | 0 |  |  | 1.02 | [5 empty] | DIL
9 | 776401800R00 | Demontáž soklíků nebo lišt pryžových nebo PVC odstranění a uložení na hromady | m | 5.82 |  | 0 |  | 0 |  | 0 | 21 | 0 | 0 | 0 | 8e-05 | 0 | RTS 25/ I | 0.035 | 0.2 |  | Práce | Běžná |  |  | POL1_
|  | 5,7+0,06*2 |  | 5.82 | [20 empty] | VV | 0
10 | 776421100RU1 | Lepení soklíků PVC a napojení krytiny na stěnu lepení podlahových soklíků z PVC a vinylu včetně dodávky soklíku | m | 5.7 |  | 0 |  | 0 |  | 0 | 21 | 0 | 8e-05 | 0 | 0 | 0 | RTS 25/ I | 0.1372 | 0.78 |  | Práce | Běžná |  |  | POL1_
11 | 776511810RT3 | Odstranění povlakových podlah z nášlapné plochy lepených, bez podložky, z ploch do 10 m2 | m2 | 0.342 |  | 0 |  | 0 |  | 0 | 21 | 0 | 0 | 0 | 0.0035 | 0 | RTS 25/ I | 0.128 | 0.04 |  | Práce | Běžná |  |  | POL1_
|  | 0,06*5,7 |  | 0.342 | [20 empty] | VV | 0
12 | 998776103R00 | Přesun hmot pro podlahy povlakové v objektech výšky do 24 m | t | 0.00046 |  | 0 |  | 0 |  | 0 | 21 | 0 | 0 | 0 | 0 | 0 | RTS 25/ I | 1.114 | 0 |  | Přesun hmot | Běžná |  |  | POL7_
|  | vodorovně do 50 m | [22 empty] | SPI
Díl: | 784 | Malby |  |  |  | 0 |  | 0 |  | 0 |  | 0 |  | 0.01 |  | 0 |  |  | 5.06 | [5 empty] | DIL
13 | 784191101R00 | Příprava povrchu Penetrace (napouštění) podkladu disperzní, jednonásobná | m2 | 28.1285 |  | 0 |  | 0 |  | 0 | 21 | 0 | 7e-05 | 0 | 0 | 0 | RTS 25/ I | 0.03248 | 0.91 |  | Práce | Běžná |  |  | POL1_
|  | Odkaz na mn. položky pořadí 2 : 23,12850 |  | 23.1285 | [20 empty] | VV | 5
|  | ostatní : 5,0 |  | 5 | [20 empty] | VV | 0
14 | 784195112R00 | Malby z malířských směsí hlinkových, , bělost 77 %, dvojnásobné | m2 | 28.1285 |  | 0 |  | 0 |  | 0 | 21 | 0 | 0.00014 | 0 | 0 | 0 | RTS 25/ I | 0.10191 | 2.87 |  | Práce | Běžná |  |  | POL1_
|  | Odkaz na mn. položky pořadí 13 : 28,12850 |  | 28.1285 | [20 empty] | VV | 5
15 | 784011111R00 | Ostatní práce oprášení/ometení podkladu, , | m2 | 30.195 |  | 0 |  | 0 |  | 0 | 21 | 0 | 0 | 0 | 0 | 0 | RTS 25/ I | 0.007 | 0.21 |  | Práce | Běžná |  |  | POL1_
|  | Odkaz na mn. položky pořadí 6 : 30,19500 |  | 30.195 | [20 empty] | VV | 5
16 | 784011221RT2 | Ostatní práce zakrytí předmětů, , včetně dodávky fólie tl. 0,04 mm | m2 | 20 |  | 0 |  | 0 |  | 0 | 21 | 0 | 1e-05 | 0 | 0 | 0 | RTS 25/ I | 0.029 | 0.58 |  | Práce | Běžná |  |  | POL1_
17 | 784011222RT2 | Ostatní práce zakrytí podlah, , včetně papírové lepenky | m2 | 36.48 |  | 0 |  | 0 |  | 0 | 21 | 0 | 0.00035 | 0.01 | 0 | 0 | RTS 25/ I | 0.0135 | 0.49 |  | Práce | Běžná |  |  | POL1_
|  | 6,4*5,7 |  | 36.48 | [20 empty] | VV | 0
Díl: | D96 | Přesuny suti a vybouraných hmot |  |  |  | 0 |  | 0 |  | 0 |  | 0 |  | 0 |  | 0 |  |  | 0 | [5 empty] | DIL
18 | 979011211R00 | Svislá doprava suti a vybouraných hmot nošením za prvé podlaží nad základním podlažím | t | 0.00166 |  | 0 |  | 0 |  | 0 | 21 | 0 | 0 | 0 | 0 | 0 | RTS 25/ I | 2.009 | 0 |  | Přesun suti | Běžná |  |  | POL8_
19 | 979011219R00 | Svislá doprava suti a vybouraných hmot nošením příplatek zakaždé další podlaží nad prvním základním podlažím | t | 0.00499 |  | 0 |  | 0 |  | 0 | 21 | 0 | 0 | 0 | 0 | 0 | RTS 25/ I | 0.959 | 0 |  | Přesun suti | Běžná |  |  | POL8_
20 | 979081111R00 | Odvoz suti a vybouraných hmot na skládku do 1 km | t | 0.00166 |  | 0 |  | 0 |  | 0 | 21 | 0 | 0 | 0 | 0 | 0 | RTS 25/ I | 0.49 | 0 |  | Přesun suti | Běžná |  |  | POL8_
|  | Včetně naložení na dopravní prostředek a složení na skládku, bez poplatku za skládku. | [22 empty] | POP
21 | 979081121R00 | Odvoz suti a vybouraných hmot na skládku příplatek za každý další 1 km | t | 0.02328 |  | 0 |  | 0 |  | 0 | 21 | 0 | 0 | 0 | 0 | 0 | RTS 25/ I | 0 | 0 |  | Přesun suti | Běžná |  |  | POL8_
22 | 979082111R00 | Vnitrostaveništní doprava suti a vybouraných hmot do 10 m | t | 0.00166 |  | 0 |  | 0 |  | 0 | 21 | 0 | 0 | 0 | 0 | 0 | RTS 25/ I | 0.942 | 0 |  | Přesun suti | Běžná |  |  | POL8_
23 | 979990181R00 | Poplatek za uložení, PVC podlahová krytina, , skupina 20 03 07 z Katalogu odpadů | t | 0.00166 |  | 0 |  | 0 |  | 0 | 21 | 0 | 0 | 0 | 0 | 0 | RTS 25/ I | 0 | 0 |  | Přesun suti | Běžná |  |  | POL8_
|  | kategorie 17 02 03 plasty | [22 empty] | POP
[23 empty] | 12 | 21 | DPH
| Celkem |  |  |  |  | 0 | [16 empty] | 0 | 0 | SUM
END
Note on R5: Jedná se o název CÚ, která je zadána u položky rozpočtu

## 01 03 Pol
Položkový soupis prací a dodávek | [24 empty] | #TypZaznamu#
S: | PM-25-033 | SO 01 - Stavební úpravy objektu BN14 | [22 empty] | STA
R: | 03 | Učebna 313 - akustika | [22 empty] | ROZ
P.č. | Číslo položky | Název položky | MJ | Množství | Cena / MJ | Celkem | Dodávka | Dodávka celk. | Montáž | Montáž celk. | DPH | Cena s DPH | Hmotnost / MJ | Hmotnost celk.(t) | Dem. hmotnost / MJ | Dem. hmotnost celk.(t) | Cenová úroveň | Nhod / MJ | Nhod celk. | Dodavatel | Typ položky | Stav položky
Díl: | 342 | Stěny a příčky montované lehké |  |  |  | 0 |  | 0 |  | 0 |  | 0 |  | 0.26 |  | 0 |  |  | 17.99 | [5 empty] | DIL
1 | 342091211R00 | Úprava dilatační spáry SDK s jinou stavební konstrukcí akrylovým tmelem šířka spáry do 2 mm | m | 7.73 |  | 0 |  | 0 |  | 0 | 21 | 0 | 0.00035 | 0 | 0 | 0 | RTS 25/ I | 0.1 | 0.77 |  | Práce | Běžná |  |  | POL1_
|  | 4,18*2-0,63 |  | 7.73 | [20 empty] | VV | 0
2 | 34701411X | Předstěna sádrokartonová, spřažená, 1x ocelová konstrukce CD, izolace tl. 50mm, 1x opláštěná akustickou deskou, tl.12,5mm | m2 | 23.268 |  | 0 |  | 0 |  | 0 | 21 | 0 | 0.01126 | 0.26 | 0 | 0 | Indiv | 0.74 | 17.22 |  | Práce | Běžná |  |  | POL1_
|  | Přesná materiálová specifikace dle PD | [22 empty] | POP
|  | Včetně: | [22 empty] | POP
|  | - nezbytné úpravy desek na příslušný rozměr | [22 empty] | POP
|  | - úpravy rohů, koutů a hran konstrukcí ze sádrokartonu | [22 empty] | POP
|  | - standardního tmelení Q2, to je: základní tmelení Q1+ dodatečné tmelení (tmelení najemno) a případné přebroušení. | [22 empty] | POP |  | - standardního tmelení Q2, to je: základní tmelení Q1+ dodatečné tmelení (tmelení najemno) a případné přebroušení.
|  | 4,18*5,7-0,6*0,93 |  | 23.268 | [20 empty] | VV | 0
Díl: | 94 | Lešení a stavební výtahy |  |  |  | 0 |  | 0 |  | 0 |  | 0 |  | 0.1 |  | 0 |  |  | 3.96 | [5 empty] | DIL
3 | 941955004R00 | Lešení lehké pracovní pomocné pomocné, o výšce lešeňové podlahy přes 2,5 do 3,5 m | m2 | 15.2424 |  | 0 |  | 0 |  | 0 | 21 | 0 | 0.00634 | 0.1 | 0 | 0 | RTS 25/ I | 0.26 | 3.96 |  | Práce | Běžná |  |  | POL1_
|  | Odkaz na mn. položky pořadí 2 : 23,26800*0,3 |  | 6.9804 | [20 empty] | VV | 5
|  | Odkaz na mn. položky pořadí 6 : 27,54000*0,3 |  | 8.262 | [20 empty] | VV | 5
Díl: | 95 | Dokončovací konstrukce na pozemních stavbách |  |  |  | 0 |  | 0 |  | 0 |  | 0 |  | 0 |  | 0 |  |  | 10.18 | [5 empty] | DIL
4 | 952901111R00 | Vyčištění budov a ostatních objektů budov bytové nebo občanské výstavby - zametení a umytí podlah, dlažeb, obkladů, schodů v místnostech, chodbách a schodištích, vyčištění a umytí oken, dveří s rámy, zárubněmi, umytí a vyčištění jiných zasklených a natíraných ploch a zařizovacích předmětů před předáním do užívání světlá výška podlaží do 4 m | m2 | 33.06 |  | 0 |  | 0 |  | 0 | 21 | 0 | 4e-05 | 0 | 0 | 0 | RTS 25/ I | 0.308 | 10.18 |  | Práce | Běžná |  |  | POL1_
|  | Odkaz na mn. položky pořadí 17 : 33,06000 |  | 33.06 | [20 empty] | VV | 5
Díl: | 99 | Staveništní přesun hmot |  |  |  | 0 |  | 0 |  | 0 |  | 0 |  | 0 |  | 0 |  |  | 0.93 | [5 empty] | DIL
5 | 999281111R00 | Přesun hmot pro opravy a údržbu objektů pro opravy a údržbu dosavadních objektů včetně vnějších plášťů výšky do 25 m, | t | 0.36266 |  | 0 |  | 0 |  | 0 | 21 | 0 | 0 | 0 | 0 | 0 | RTS 25/ I | 2.577 | 0.93 |  | Přesun hmot | Běžná |  |  | POL7_
|  | oborů 801, 803, 811 a 812 | [22 empty] | SPI
Díl: | 714 | Izolace akustické a protiotřesové |  |  |  | 0 |  | 0 |  | 0 |  | 0 |  | 0.13 |  | 0 |  |  | 7.47 | [5 empty] | DIL
6 | 714211111X | Montáž akustického podhledu z minerálních panelů, lepením, včetně dodávky lepidla | m2 | 27.54 |  | 0 |  | 0 |  | 0 | 21 | 0 | 0 | 0 | 0 | 0 | Indiv | 0.26 | 7.16 |  | Práce | Běžná |  |  | POL1_
|  | 5,1*(2,7+2,7) |  | 27.54 | [20 empty] | VV | 0
7 | 6317300X | Kazeta podhledová - akustické minerální kazety, 600 x 600 x 40 mm | m2 | 30.294 |  | 0 |  | 0 |  | 0 | 21 | 0 | 0.0044 | 0.13 | 0 | 0 | Indiv | 0 | 0 |  | Specifikace | Běžná |  |  | POL3_
|  | Přesná materiálová specifikace dle PD | [22 empty] | POP
|  | Odkaz na mn. položky pořadí 6 : 27,54000*1,1 |  | 30.294 | [20 empty] | VV | 5
8 | 998714103R00 | Přesun hmot v objektech výšky do 24 m | t | 0.13329 |  | 0 |  | 0 |  | 0 | 21 | 0 | 0 | 0 | 0 | 0 | RTS 25/ I | 2.339 | 0.31 |  | Přesun hmot | Běžná |  |  | POL7_
|  | 50 m vodorovně měřeno od těžiště půdorysné plochy skládky do těžiště půdorysné plochy objektu | [22 empty] | SPI
Díl: | 776 | Podlahy a stěny povlakové |  |  |  | 0 |  | 0 |  | 0 |  | 0 |  | 0 |  | 0 |  |  | 1.02 | [5 empty] | DIL
9 | 776401800R00 | Demontáž soklíků nebo lišt pryžových nebo PVC odstranění a uložení na hromady | m | 5.82 |  | 0 |  | 0 |  | 0 | 21 | 0 | 0 | 0 | 8e-05 | 0 | RTS 25/ I | 0.035 | 0.2 |  | Práce | Běžná |  |  | POL1_
|  | 5,7+0,06*2 |  | 5.82 | [20 empty] | VV | 0
10 | 776421100RU1 | Lepení soklíků PVC a napojení krytiny na stěnu lepení podlahových soklíků z PVC a vinylu včetně dodávky soklíku | m | 5.7 |  | 0 |  | 0 |  | 0 | 21 | 0 | 8e-05 | 0 | 0 | 0 | RTS 25/ I | 0.1372 | 0.78 |  | Práce | Běžná |  |  | POL1_
11 | 776511810RT3 | Odstranění povlakových podlah z nášlapné plochy lepených, bez podložky, z ploch do 10 m2 | m2 | 0.342 |  | 0 |  | 0 |  | 0 | 21 | 0 | 0 | 0 | 0.0035 | 0 | RTS 25/ I | 0.128 | 0.04 |  | Práce | Běžná |  |  | POL1_
|  | 0,06*5,7 |  | 0.342 | [20 empty] | VV | 0
12 | 998776103R00 | Přesun hmot pro podlahy povlakové v objektech výšky do 24 m | t | 0.00046 |  | 0 |  | 0 |  | 0 | 21 | 0 | 0 | 0 | 0 | 0 | RTS 25/ I | 1.114 | 0 |  | Přesun hmot | Běžná |  |  | POL7_
|  | vodorovně do 50 m | [22 empty] | SPI
Díl: | 784 | Malby |  |  |  | 0 |  | 0 |  | 0 |  | 0 |  | 0.01 |  | 0 |  |  | 5.02 | [5 empty] | DIL
13 | 784191101R00 | Příprava povrchu Penetrace (napouštění) podkladu disperzní, jednonásobná | m2 | 28.268 |  | 0 |  | 0 |  | 0 | 21 | 0 | 7e-05 | 0 | 0 | 0 | RTS 25/ I | 0.03248 | 0.92 |  | Práce | Běžná |  |  | POL1_
|  | Odkaz na mn. položky pořadí 2 : 23,26800 |  | 23.268 | [20 empty] | VV | 5
|  | ostatní : 5,0 |  | 5 | [20 empty] | VV | 0
14 | 784195112R00 | Malby z malířských směsí hlinkových, , bělost 77 %, dvojnásobné | m2 | 28.268 |  | 0 |  | 0 |  | 0 | 21 | 0 | 0.00014 | 0 | 0 | 0 | RTS 25/ I | 0.10191 | 2.88 |  | Práce | Běžná |  |  | POL1_
|  | Odkaz na mn. položky pořadí 13 : 28,26800 |  | 28.268 | [20 empty] | VV | 5
15 | 784011111R00 | Ostatní práce oprášení/ometení podkladu, , | m2 | 27.54 |  | 0 |  | 0 |  | 0 | 21 | 0 | 0 | 0 | 0 | 0 | RTS 25/ I | 0.007 | 0.19 |  | Práce | Běžná |  |  | POL1_
|  | Odkaz na mn. položky pořadí 6 : 27,54000 |  | 27.54 | [20 empty] | VV | 5
16 | 784011221RT2 | Ostatní práce zakrytí předmětů, , včetně dodávky fólie tl. 0,04 mm | m2 | 20 |  | 0 |  | 0 |  | 0 | 21 | 0 | 1e-05 | 0 | 0 | 0 | RTS 25/ I | 0.029 | 0.58 |  | Práce | Běžná |  |  | POL1_
17 | 784011222RT2 | Ostatní práce zakrytí podlah, , včetně papírové lepenky | m2 | 33.06 |  | 0 |  | 0 |  | 0 | 21 | 0 | 0.00035 | 0.01 | 0 | 0 | RTS 25/ I | 0.0135 | 0.45 |  | Práce | Běžná |  |  | POL1_
|  | 5,7*5,8 |  | 33.06 | [20 empty] | VV | 0
Díl: | D96 | Přesuny suti a vybouraných hmot |  |  |  | 0 |  | 0 |  | 0 |  | 0 |  | 0 |  | 0 |  |  | 0 | [5 empty] | DIL
18 | 979011211R00 | Svislá doprava suti a vybouraných hmot nošením za prvé podlaží nad základním podlažím | t | 0.00166 |  | 0 |  | 0 |  | 0 | 21 | 0 | 0 | 0 | 0 | 0 | RTS 25/ I | 2.009 | 0 |  | Přesun suti | Běžná |  |  | POL8_
19 | 979011219R00 | Svislá doprava suti a vybouraných hmot nošením příplatek zakaždé další podlaží nad prvním základním podlažím | t | 0.00499 |  | 0 |  | 0 |  | 0 | 21 | 0 | 0 | 0 | 0 | 0 | RTS 25/ I | 0.959 | 0 |  | Přesun suti | Běžná |  |  | POL8_
20 | 979081111R00 | Odvoz suti a vybouraných hmot na skládku do 1 km | t | 0.00166 |  | 0 |  | 0 |  | 0 | 21 | 0 | 0 | 0 | 0 | 0 | RTS 25/ I | 0.49 | 0 |  | Přesun suti | Běžná |  |  | POL8_
|  | Včetně naložení na dopravní prostředek a složení na skládku, bez poplatku za skládku. | [22 empty] | POP
21 | 979081121R00 | Odvoz suti a vybouraných hmot na skládku příplatek za každý další 1 km | t | 0.02328 |  | 0 |  | 0 |  | 0 | 21 | 0 | 0 | 0 | 0 | 0 | RTS 25/ I | 0 | 0 |  | Přesun suti | Běžná |  |  | POL8_
22 | 979082111R00 | Vnitrostaveništní doprava suti a vybouraných hmot do 10 m | t | 0.00166 |  | 0 |  | 0 |  | 0 | 21 | 0 | 0 | 0 | 0 | 0 | RTS 25/ I | 0.942 | 0 |  | Přesun suti | Běžná |  |  | POL8_
23 | 979990181R00 | Poplatek za uložení, PVC podlahová krytina, , skupina 20 03 07 z Katalogu odpadů | t | 0.00166 |  | 0 |  | 0 |  | 0 | 21 | 0 | 0 | 0 | 0 | 0 | RTS 25/ I | 0 | 0 |  | Přesun suti | Běžná |  |  | POL8_
|  | kategorie 17 02 03 plasty | [22 empty] | POP
[23 empty] | 12 | 21 | DPH
| Celkem |  |  |  |  | 0 | [16 empty] | 0 | 0 | SUM
END
Note on R5: Jedná se o název CÚ, která je zadána u položky rozpočtu

## 01 04 Pol
Položkový soupis prací a dodávek | [24 empty] | #TypZaznamu#
S: | PM-25-033 | SO 01 - Stavební úpravy objektu BN14 | [22 empty] | STA
R: | 04 | Učebna 509 - akustika | [22 empty] | ROZ
P.č. | Číslo položky | Název položky | MJ | Množství | Cena / MJ | Celkem | Dodávka | Dodávka celk. | Montáž | Montáž celk. | DPH | Cena s DPH | Hmotnost / MJ | Hmotnost celk.(t) | Dem. hmotnost / MJ | Dem. hmotnost celk.(t) | Cenová úroveň | Nhod / MJ | Nhod celk. | Dodavatel | Typ položky | Stav položky
Díl: | 342 | Stěny a příčky montované lehké |  |  |  | 0 |  | 0 |  | 0 |  | 0 |  | 0.28 |  | 0 |  |  | 20.08 | [5 empty] | DIL
1 | 342091211R00 | Úprava dilatační spáry SDK s jinou stavební konstrukcí akrylovým tmelem šířka spáry do 2 mm | m | 21 |  | 0 |  | 0 |  | 0 | 21 | 0 | 0.00035 | 0.01 | 0 | 0 | RTS 25/ I | 0.1 | 2.1 |  | Práce | Běžná |  |  | POL1_
|  | 2,1*10 |  | 21 | [20 empty] | VV | 0
2 | 347014111X | Předstěna sádrokartonová, spřažená, 1x ocelová konstrukce CD, izolace tl. 50mm, 1x opláštěná akustickou deskou, tl.12,5mm | m2 | 24.3 |  | 0 |  | 0 |  | 0 | 21 | 0 | 0.01126 | 0.27 | 0 | 0 | Indiv | 0.74 | 17.98 |  | Práce | Běžná |  |  | POL1_
|  | Přesná materiálová specifikace dle PD | [22 empty] | POP
|  | Včetně: | [22 empty] | POP
|  | - nezbytné úpravy desek na příslušný rozměr | [22 empty] | POP
|  | - úpravy rohů, koutů a hran konstrukcí ze sádrokartonu | [22 empty] | POP
|  | - standardního tmelení Q2, to je: základní tmelení Q1+ dodatečné tmelení (tmelení najemno) a případné přebroušení. | [22 empty] | POP |  | - standardního tmelení Q2, to je: základní tmelení Q1+ dodatečné tmelení (tmelení najemno) a případné přebroušení.
|  | výměra dle akustické studie : 24,3 |  | 24.3 | [20 empty] | VV | 0
Díl: | 94 | Lešení a stavební výtahy |  |  |  | 0 |  | 0 |  | 0 |  | 0 |  | 0.07 |  | 0 |  |  | 2.91 | [5 empty] | DIL
3 | 941955004R00 | Lešení lehké pracovní pomocné pomocné, o výšce lešeňové podlahy přes 2,5 do 3,5 m | m2 | 11.178 |  | 0 |  | 0 |  | 0 | 21 | 0 | 0.00634 | 0.07 | 0 | 0 | RTS 25/ I | 0.26 | 2.91 |  | Práce | Běžná |  |  | POL1_
|  | Odkaz na mn. položky pořadí 2 : 24,30000*0,3 |  | 7.29 | [20 empty] | VV | 5
|  | Odkaz na mn. položky pořadí 8 : 12,96000*0,3 |  | 3.888 | [20 empty] | VV | 5
Díl: | 95 | Dokončovací konstrukce na pozemních stavbách |  |  |  | 0 |  | 0 |  | 0 |  | 0 |  | 0 |  | 0 |  |  | 22.21 | [5 empty] | DIL
4 | 952901111R00 | Vyčištění budov a ostatních objektů budov bytové nebo občanské výstavby - zametení a umytí podlah, dlažeb, obkladů, schodů v místnostech, chodbách a schodištích, vyčištění a umytí oken, dveří s rámy, zárubněmi, umytí a vyčištění jiných zasklených a natíraných ploch a zařizovacích předmětů před předáním do užívání světlá výška podlaží do 4 m | m2 | 72.1 |  | 0 |  | 0 |  | 0 | 21 | 0 | 4e-05 | 0 | 0 | 0 | RTS 25/ I | 0.308 | 22.21 |  | Práce | Běžná |  |  | POL1_
|  | Odkaz na mn. položky pořadí 19 : 72,10000 |  | 72.1 | [20 empty] | VV | 5
Díl: | 99 | Staveništní přesun hmot |  |  |  | 0 |  | 0 |  | 0 |  | 0 |  | 0 |  | 0 |  |  | 0.91 | [5 empty] | DIL
5 | 999281111R00 | Přesun hmot pro opravy a údržbu objektů pro opravy a údržbu dosavadních objektů včetně vnějších plášťů výšky do 25 m, | t | 0.35472 |  | 0 |  | 0 |  | 0 | 21 | 0 | 0 | 0 | 0 | 0 | RTS 25/ I | 2.577 | 0.91 |  | Přesun hmot | Běžná |  |  | POL7_
|  | oborů 801, 803, 811 a 812 | [22 empty] | SPI
Díl: | 714 | Izolace akustické a protiotřesové |  |  |  | 0 |  | 0 |  | 0 |  | 0 |  | 0.18 |  | 0 |  |  | 3.8 | [5 empty] | DIL
6 | 7141001 | Dodávka a montáž svěšeného kruhového solo prvku, D=1160 mm | ks | 4 |  | 0 |  | 0 |  | 0 | 21 | 0 | 0.015 | 0.06 | 0 | 0 | Indiv | 0 | 0 |  | Práce | Běžná |  |  | POL1_
|  | Včetně spojovacích, kotevních a závěsných prostředků. Přesná specifikace dle PD. | [22 empty] | POP
|  | C1 : 4 |  | 4 | [20 empty] | VV | 0
7 | 7141002 | Dodávka a montáž svěšeného kruhového solo prvku, D= 800 mm | ks | 6 |  | 0 |  | 0 |  | 0 | 21 | 0 | 0.01 | 0.06 | 0 | 0 | Indiv | 0 | 0 |  | Práce | Běžná |  |  | POL1_
|  | Včetně spojovacích, kotevních a závěsných prostředků. Přesná specifikace dle PD. | [22 empty] | POP
|  | C2 : 6 |  | 6 | [20 empty] | VV | 0
8 | 714211111X | Montáž akustického podhledu z minerálních panelů, lepením, včetně dodávky lepidla | m2 | 12.96 |  | 0 |  | 0 |  | 0 | 21 | 0 | 0 | 0 | 0 | 0 | Indiv | 0.26 | 3.37 |  | Práce | Běžná |  |  | POL1_
|  | 1,2*(0,6*3)*6 |  | 12.96 | [20 empty] | VV | 0
9 | 6317300X | Kazeta podhledová - akustické minerální kazety, 1200 x 600 x 40 mm | m2 | 14.256 |  | 0 |  | 0 |  | 0 | 21 | 0 | 0.0044 | 0.06 | 0 | 0 | Indiv | 0 | 0 |  | Specifikace | Běžná |  |  | POL3_
|  | Přesná materiálová specifikace dle PD | [22 empty] | POP
|  | Odkaz na mn. položky pořadí 8 : 12,96000*1,1 |  | 14.256 | [20 empty] | VV | 5
10 | 998714103R00 | Přesun hmot v objektech výšky do 24 m | t | 0.18273 |  | 0 |  | 0 |  | 0 | 21 | 0 | 0 | 0 | 0 | 0 | RTS 25/ I | 2.339 | 0.43 |  | Přesun hmot | Běžná |  |  | POL7_
|  | 50 m vodorovně měřeno od těžiště půdorysné plochy skládky do těžiště půdorysné plochy objektu | [22 empty] | SPI
Díl: | 776 | Podlahy a stěny povlakové |  |  |  | 0 |  | 0 |  | 0 |  | 0 |  | 0 |  | 0 |  |  | 3.1 | [5 empty] | DIL
11 | 776401800R00 | Demontáž soklíků nebo lišt pryžových nebo PVC odstranění a uložení na hromady | m | 17.82 |  | 0 |  | 0 |  | 0 | 21 | 0 | 0 | 0 | 8e-05 | 0 | RTS 25/ I | 0.035 | 0.62 |  | Práce | Běžná |  |  | POL1_
|  | 3*(2,8+0,06*2) |  | 8.76 | [20 empty] | VV | 0
|  | 3*(2,9+0,06*2) |  | 9.06 | [20 empty] | VV | 0
12 | 776421100RU1 | Lepení soklíků PVC a napojení krytiny na stěnu lepení podlahových soklíků z PVC a vinylu včetně dodávky soklíku | m | 17.1 |  | 0 |  | 0 |  | 0 | 21 | 0 | 8e-05 | 0 | 0 | 0 | RTS 25/ I | 0.1372 | 2.35 |  | Práce | Běžná |  |  | POL1_
|  | 2,8*3+2,9*3 |  | 17.1 | [20 empty] | VV | 0
13 | 776511810RT3 | Odstranění povlakových podlah z nášlapné plochy lepených, bez podložky, z ploch do 10 m2 | m2 | 1.026 |  | 0 |  | 0 |  | 0 | 21 | 0 | 0 | 0 | 0.0035 | 0 | RTS 25/ I | 0.128 | 0.13 |  | Práce | Běžná |  |  | POL1_
|  | 0,06*(2,8*3+2,9*3) |  | 1.026 | [20 empty] | VV | 0
14 | 998776103R00 | Přesun hmot pro podlahy povlakové v objektech výšky do 24 m | t | 0.00137 |  | 0 |  | 0 |  | 0 | 21 | 0 | 0 | 0 | 0 | 0 | RTS 25/ I | 1.114 | 0 |  | Přesun hmot | Běžná |  |  | POL7_
|  | vodorovně do 50 m | [22 empty] | SPI
Díl: | 784 | Malby |  |  |  | 0 |  | 0 |  | 0 |  | 0 |  | 0.03 |  | 0 |  |  | 5.58 | [5 empty] | DIL
15 | 784191101R00 | Příprava povrchu Penetrace (napouštění) podkladu disperzní, jednonásobná | m2 | 29.3 |  | 0 |  | 0 |  | 0 | 21 | 0 | 7e-05 | 0 | 0 | 0 | RTS 25/ I | 0.03248 | 0.95 |  | Práce | Běžná |  |  | POL1_
|  | Odkaz na mn. položky pořadí 2 : 24,30000 |  | 24.3 | [20 empty] | VV | 5
|  | ostatní : 5,0 |  | 5 | [20 empty] | VV | 0
16 | 784195112R00 | Malby z malířských směsí hlinkových, , bělost 77 %, dvojnásobné | m2 | 29.3 |  | 0 |  | 0 |  | 0 | 21 | 0 | 0.00014 | 0 | 0 | 0 | RTS 25/ I | 0.10191 | 2.99 |  | Práce | Běžná |  |  | POL1_
|  | Odkaz na mn. položky pořadí 15 : 29,30000 |  | 29.3 | [20 empty] | VV | 5
17 | 784011111R00 | Ostatní práce oprášení/ometení podkladu, , | m2 | 12.96 |  | 0 |  | 0 |  | 0 | 21 | 0 | 0 | 0 | 0 | 0 | RTS 25/ I | 0.007 | 0.09 |  | Práce | Běžná |  |  | POL1_
|  | Odkaz na mn. položky pořadí 8 : 12,96000 |  | 12.96 | [20 empty] | VV | 5
18 | 784011221RT2 | Ostatní práce zakrytí předmětů, , včetně dodávky fólie tl. 0,04 mm | m2 | 20 |  | 0 |  | 0 |  | 0 | 21 | 0 | 1e-05 | 0 | 0 | 0 | RTS 25/ I | 0.029 | 0.58 |  | Práce | Běžná |  |  | POL1_
19 | 784011222RT2 | Ostatní práce zakrytí podlah, , včetně papírové lepenky | m2 | 72.1 |  | 0 |  | 0 |  | 0 | 21 | 0 | 0.00035 | 0.03 | 0 | 0 | RTS 25/ I | 0.0135 | 0.97 |  | Práce | Běžná |  |  | POL1_
|  | 72,1 |  | 72.1 | [20 empty] | VV | 0
Díl: | D96 | Přesuny suti a vybouraných hmot |  |  |  | 0 |  | 0 |  | 0 |  | 0 |  | 0 |  | 0 |  |  | 0.02 | [5 empty] | DIL
20 | 979011211R00 | Svislá doprava suti a vybouraných hmot nošením za prvé podlaží nad základním podlažím | t | 0.00502 |  | 0 |  | 0 |  | 0 | 21 | 0 | 0 | 0 | 0 | 0 | RTS 25/ I | 2.009 | 0.01 |  | Přesun suti | Běžná |  |  | POL8_
21 | 979011219R00 | Svislá doprava suti a vybouraných hmot nošením příplatek zakaždé další podlaží nad prvním základním podlažím | t | 0.01505 |  | 0 |  | 0 |  | 0 | 21 | 0 | 0 | 0 | 0 | 0 | RTS 25/ I | 0.959 | 0.01 |  | Přesun suti | Běžná |  |  | POL8_
22 | 979081111R00 | Odvoz suti a vybouraných hmot na skládku do 1 km | t | 0.00502 |  | 0 |  | 0 |  | 0 | 21 | 0 | 0 | 0 | 0 | 0 | RTS 25/ I | 0.49 | 0 |  | Přesun suti | Běžná |  |  | POL8_
|  | Včetně naložení na dopravní prostředek a složení na skládku, bez poplatku za skládku. | [22 empty] | POP
23 | 979081121R00 | Odvoz suti a vybouraných hmot na skládku příplatek za každý další 1 km | t | 0.07023 |  | 0 |  | 0 |  | 0 | 21 | 0 | 0 | 0 | 0 | 0 | RTS 25/ I | 0 | 0 |  | Přesun suti | Běžná |  |  | POL8_
24 | 979082111R00 | Vnitrostaveništní doprava suti a vybouraných hmot do 10 m | t | 0.00502 |  | 0 |  | 0 |  | 0 | 21 | 0 | 0 | 0 | 0 | 0 | RTS 25/ I | 0.942 | 0 |  | Přesun suti | Běžná |  |  | POL8_
25 | 979990181R00 | Poplatek za uložení, PVC podlahová krytina, , skupina 20 03 07 z Katalogu odpadů | t | 0.00502 |  | 0 |  | 0 |  | 0 | 21 | 0 | 0 | 0 | 0 | 0 | RTS 25/ I | 0 | 0 |  | Přesun suti | Běžná |  |  | POL8_
|  | kategorie 17 02 03 plasty | [22 empty] | POP
[23 empty] | 12 | 21 | DPH
| Celkem |  |  |  |  | 0 | [16 empty] | 0 | 0 | SUM
END
Note on R5: Jedná se o název CÚ, která je zadána u položky rozpočtu

## 01 05 Pol
Položkový soupis prací a dodávek | [24 empty] | #TypZaznamu#
S: | PM-25-033 | SO 01 - Stavební úpravy objektu BN14 | [22 empty] | STA
R: | 05 | Učebna 531 - akustika | [22 empty] | ROZ
P.č. | Číslo položky | Název položky | MJ | Množství | Cena / MJ | Celkem | Dodávka | Dodávka celk. | Montáž | Montáž celk. | DPH | Cena s DPH | Hmotnost / MJ | Hmotnost celk.(t) | Dem. hmotnost / MJ | Dem. hmotnost celk.(t) | Cenová úroveň | Nhod / MJ | Nhod celk. | Dodavatel | Typ položky | Stav položky
Díl: | 342 | Stěny a příčky montované lehké |  |  |  | 0 |  | 0 |  | 0 |  | 0 |  | 0.28 |  | 0 |  |  | 20.08 | [5 empty] | DIL
1 | 342091211R00 | Úprava dilatační spáry SDK s jinou stavební konstrukcí akrylovým tmelem šířka spáry do 2 mm | m | 21 |  | 0 |  | 0 |  | 0 | 21 | 0 | 0.00035 | 0.01 | 0 | 0 | RTS 25/ I | 0.1 | 2.1 |  | Práce | Běžná |  |  | POL1_
|  | 2,1*10 |  | 21 | [20 empty] | VV | 0
2 | 347014111X | Předstěna sádrokartonová, spřažená, 1x ocelová konstrukce CD, izolace tl. 50mm, 1x opláštěná akustickou deskou, tl.12,5mm | m2 | 24.3 |  | 0 |  | 0 |  | 0 | 21 | 0 | 0.01126 | 0.27 | 0 | 0 | Indiv | 0.74 | 17.98 |  | Práce | Běžná |  |  | POL1_
|  | Přesná materiálová specifikace dle PD | [22 empty] | POP
|  | Včetně: | [22 empty] | POP
|  | - nezbytné úpravy desek na příslušný rozměr | [22 empty] | POP
|  | - úpravy rohů, koutů a hran konstrukcí ze sádrokartonu | [22 empty] | POP
|  | - standardního tmelení Q2, to je: základní tmelení Q1+ dodatečné tmelení (tmelení najemno) a případné přebroušení. | [22 empty] | POP |  | - standardního tmelení Q2, to je: základní tmelení Q1+ dodatečné tmelení (tmelení najemno) a případné přebroušení.
|  | výměra dle akustické studie : 24,3 |  | 24.3 | [20 empty] | VV | 0
Díl: | 94 | Lešení a stavební výtahy |  |  |  | 0 |  | 0 |  | 0 |  | 0 |  | 0.07 |  | 0 |  |  | 2.91 | [5 empty] | DIL
3 | 941955004R00 | Lešení lehké pracovní pomocné pomocné, o výšce lešeňové podlahy přes 2,5 do 3,5 m | m2 | 11.178 |  | 0 |  | 0 |  | 0 | 21 | 0 | 0.00634 | 0.07 | 0 | 0 | RTS 25/ I | 0.26 | 2.91 |  | Práce | Běžná |  |  | POL1_
|  | Odkaz na mn. položky pořadí 2 : 24,30000*0,3 |  | 7.29 | [20 empty] | VV | 5
|  | Odkaz na mn. položky pořadí 8 : 12,96000*0,3 |  | 3.888 | [20 empty] | VV | 5
Díl: | 95 | Dokončovací konstrukce na pozemních stavbách |  |  |  | 0 |  | 0 |  | 0 |  | 0 |  | 0 |  | 0 |  |  | 21.71 | [5 empty] | DIL
4 | 952901111R00 | Vyčištění budov a ostatních objektů budov bytové nebo občanské výstavby - zametení a umytí podlah, dlažeb, obkladů, schodů v místnostech, chodbách a schodištích, vyčištění a umytí oken, dveří s rámy, zárubněmi, umytí a vyčištění jiných zasklených a natíraných ploch a zařizovacích předmětů před předáním do užívání světlá výška podlaží do 4 m | m2 | 70.5 |  | 0 |  | 0 |  | 0 | 21 | 0 | 4e-05 | 0 | 0 | 0 | RTS 25/ I | 0.308 | 21.71 |  | Práce | Běžná |  |  | POL1_
|  | Odkaz na mn. položky pořadí 19 : 70,50000 |  | 70.5 | [20 empty] | VV | 5
Díl: | 99 | Staveništní přesun hmot |  |  |  | 0 |  | 0 |  | 0 |  | 0 |  | 0 |  | 0 |  |  | 0.91 | [5 empty] | DIL
5 | 999281111R00 | Přesun hmot pro opravy a údržbu objektů pro opravy a údržbu dosavadních objektů včetně vnějších plášťů výšky do 25 m, | t | 0.35466 |  | 0 |  | 0 |  | 0 | 21 | 0 | 0 | 0 | 0 | 0 | RTS 25/ I | 2.577 | 0.91 |  | Přesun hmot | Běžná |  |  | POL7_
|  | oborů 801, 803, 811 a 812 | [22 empty] | SPI
Díl: | 714 | Izolace akustické a protiotřesové |  |  |  | 0 |  | 0 |  | 0 |  | 0 |  | 0.18 |  | 0 |  |  | 3.8 | [5 empty] | DIL
6 | 7141001 | Dodávka a montáž svěšeného kruhového solo prvku, D=1160 mm | ks | 4 |  | 0 |  | 0 |  | 0 | 21 | 0 | 0.015 | 0.06 | 0 | 0 | Indiv | 0 | 0 |  | Práce | Běžná |  |  | POL1_
|  | Včetně spojovacích, kotevních a závěsných prostředků. Přesná specifikace dle PD. | [22 empty] | POP
|  | C1 : 4 |  | 4 | [20 empty] | VV | 0
7 | 7141002 | Dodávka a montáž svěšeného kruhového solo prvku, D= 800 mm | ks | 6 |  | 0 |  | 0 |  | 0 | 21 | 0 | 0.01 | 0.06 | 0 | 0 | Indiv | 0 | 0 |  | Práce | Běžná |  |  | POL1_
|  | Včetně spojovacích, kotevních a závěsných prostředků. Přesná specifikace dle PD. | [22 empty] | POP
|  | C2 : 6 |  | 6 | [20 empty] | VV | 0
8 | 714211111X | Montáž akustického podhledu z minerálních panelů, lepením, včetně dodávky lepidla | m2 | 12.96 |  | 0 |  | 0 |  | 0 | 21 | 0 | 0 | 0 | 0 | 0 | Indiv | 0.26 | 3.37 |  | Práce | Běžná |  |  | POL1_
|  | 1,2*(0,6*3)*6 |  | 12.96 | [20 empty] | VV | 0
9 | 6317300X | Kazeta podhledová - akustické minerální kazety - 1200 x 600 x 40 mm | m2 | 14.256 |  | 0 |  | 0 |  | 0 | 21 | 0 | 0.0044 | 0.06 | 0 | 0 | Indiv | 0 | 0 |  | Specifikace | Běžná |  |  | POL3_
|  | Přesná materiálová specifikace dle PD | [22 empty] | POP
|  | Odkaz na mn. položky pořadí 8 : 12,96000*1,1 |  | 14.256 | [20 empty] | VV | 5
10 | 998714103R00 | Přesun hmot v objektech výšky do 24 m | t | 0.18273 |  | 0 |  | 0 |  | 0 | 21 | 0 | 0 | 0 | 0 | 0 | RTS 25/ I | 2.339 | 0.43 |  | Přesun hmot | Běžná |  |  | POL7_
|  | 50 m vodorovně měřeno od těžiště půdorysné plochy skládky do těžiště půdorysné plochy objektu | [22 empty] | SPI
Díl: | 776 | Podlahy a stěny povlakové |  |  |  | 0 |  | 0 |  | 0 |  | 0 |  | 0 |  | 0 |  |  | 2.69 | [5 empty] | DIL
11 | 776401800R00 | Demontáž soklíků nebo lišt pryžových nebo PVC odstranění a uložení na hromady | m | 17.73 |  | 0 |  | 0 |  | 0 | 21 | 0 | 0 | 0 | 8e-05 | 0 | RTS 25/ I | 0.035 | 0.62 |  | Práce | Běžná |  |  | POL1_
|  | 2*(2,83+0,06*2) |  | 5.9 | [20 empty] | VV | 0
|  | 2,8+0,06*2 |  | 2.92 | [20 empty] | VV | 0
|  | 2*(2,9+0,06*2) |  | 6.04 | [20 empty] | VV | 0
|  | 2,75+0,06*2 |  | 2.87 | [20 empty] | VV | 0
12 | 776421100RU1 | Lepení soklíků PVC a napojení krytiny na stěnu lepení podlahových soklíků z PVC a vinylu včetně dodávky soklíku | m | 14.11 |  | 0 |  | 0 |  | 0 | 21 | 0 | 8e-05 | 0 | 0 | 0 | RTS 25/ I | 0.1372 | 1.94 |  | Práce | Běžná |  |  | POL1_
|  | 2*2,83 |  | 5.66 | [20 empty] | VV | 0
|  | 2,8 |  | 2.8 | [20 empty] | VV | 0
|  | 2,9 |  | 2.9 | [20 empty] | VV | 0
|  | 2,75 |  | 2.75 | [20 empty] | VV | 0
13 | 776511810RT3 | Odstranění povlakových podlah z nášlapné plochy lepených, bez podložky, z ploch do 10 m2 | m2 | 1.0206 |  | 0 |  | 0 |  | 0 | 21 | 0 | 0 | 0 | 0.0035 | 0 | RTS 25/ I | 0.128 | 0.13 |  | Práce | Běžná |  |  | POL1_
|  | 2*(2,83*0,06) |  | 0.3396 | [20 empty] | VV | 0
|  | 2,8*0,06 |  | 0.168 | [20 empty] | VV | 0
|  | 2*(2,9*0,06) |  | 0.348 | [20 empty] | VV | 0
|  | 2,75*0,06 |  | 0.165 | [20 empty] | VV | 0
14 | 998776103R00 | Přesun hmot pro podlahy povlakové v objektech výšky do 24 m | t | 0.00113 |  | 0 |  | 0 |  | 0 | 21 | 0 | 0 | 0 | 0 | 0 | RTS 25/ I | 1.114 | 0 |  | Přesun hmot | Běžná |  |  | POL7_
|  | vodorovně do 50 m | [22 empty] | SPI
Díl: | 784 | Malby |  |  |  | 0 |  | 0 |  | 0 |  | 0 |  | 0.02 |  | 0 |  |  | 5.56 | [5 empty] | DIL
15 | 784191101R00 | Příprava povrchu Penetrace (napouštění) podkladu disperzní, jednonásobná | m2 | 29.3 |  | 0 |  | 0 |  | 0 | 21 | 0 | 7e-05 | 0 | 0 | 0 | RTS 25/ I | 0.03248 | 0.95 |  | Práce | Běžná |  |  | POL1_
|  | Odkaz na mn. položky pořadí 2 : 24,30000 |  | 24.3 | [20 empty] | VV | 5
|  | ostatní : 5,0 |  | 5 | [20 empty] | VV | 0
16 | 784195112R00 | Malby z malířských směsí hlinkových, , bělost 77 %, dvojnásobné | m2 | 29.3 |  | 0 |  | 0 |  | 0 | 21 | 0 | 0.00014 | 0 | 0 | 0 | RTS 25/ I | 0.10191 | 2.99 |  | Práce | Běžná |  |  | POL1_
|  | Odkaz na mn. položky pořadí 15 : 29,30000 |  | 29.3 | [20 empty] | VV | 5
17 | 784011111R00 | Ostatní práce oprášení/ometení podkladu, , | m2 | 12.96 |  | 0 |  | 0 |  | 0 | 21 | 0 | 0 | 0 | 0 | 0 | RTS 25/ I | 0.007 | 0.09 |  | Práce | Běžná |  |  | POL1_
|  | Odkaz na mn. položky pořadí 8 : 12,96000 |  | 12.96 | [20 empty] | VV | 5
18 | 784011221RT2 | Ostatní práce zakrytí předmětů, , včetně dodávky fólie tl. 0,04 mm | m2 | 20 |  | 0 |  | 0 |  | 0 | 21 | 0 | 1e-05 | 0 | 0 | 0 | RTS 25/ I | 0.029 | 0.58 |  | Práce | Běžná |  |  | POL1_
19 | 784011222RT2 | Ostatní práce zakrytí podlah, , včetně papírové lepenky | m2 | 70.5 |  | 0 |  | 0 |  | 0 | 21 | 0 | 0.00035 | 0.02 | 0 | 0 | RTS 25/ I | 0.0135 | 0.95 |  | Práce | Běžná |  |  | POL1_
|  | 70,5 |  | 70.5 | [20 empty] | VV | 0
Díl: | D96 | Přesuny suti a vybouraných hmot |  |  |  | 0 |  | 0 |  | 0 |  | 0 |  | 0 |  | 0 |  |  | 0.02 | [5 empty] | DIL
20 | 979011211R00 | Svislá doprava suti a vybouraných hmot nošením za prvé podlaží nad základním podlažím | t | 0.00499 |  | 0 |  | 0 |  | 0 | 21 | 0 | 0 | 0 | 0 | 0 | RTS 25/ I | 2.009 | 0.01 |  | Přesun suti | Běžná |  |  | POL8_
21 | 979011219R00 | Svislá doprava suti a vybouraných hmot nošením příplatek zakaždé další podlaží nad prvním základním podlažím | t | 0.01497 |  | 0 |  | 0 |  | 0 | 21 | 0 | 0 | 0 | 0 | 0 | RTS 25/ I | 0.959 | 0.01 |  | Přesun suti | Běžná |  |  | POL8_
22 | 979081111R00 | Odvoz suti a vybouraných hmot na skládku do 1 km | t | 0.00499 |  | 0 |  | 0 |  | 0 | 21 | 0 | 0 | 0 | 0 | 0 | RTS 25/ I | 0.49 | 0 |  | Přesun suti | Běžná |  |  | POL8_
|  | Včetně naložení na dopravní prostředek a složení na skládku, bez poplatku za skládku. | [22 empty] | POP
23 | 979081121R00 | Odvoz suti a vybouraných hmot na skládku příplatek za každý další 1 km | t | 0.06987 |  | 0 |  | 0 |  | 0 | 21 | 0 | 0 | 0 | 0 | 0 | RTS 25/ I | 0 | 0 |  | Přesun suti | Běžná |  |  | POL8_
24 | 979082111R00 | Vnitrostaveništní doprava suti a vybouraných hmot do 10 m | t | 0.00499 |  | 0 |  | 0 |  | 0 | 21 | 0 | 0 | 0 | 0 | 0 | RTS 25/ I | 0.942 | 0 |  | Přesun suti | Běžná |  |  | POL8_
25 | 979990181R00 | Poplatek za uložení, PVC podlahová krytina, , skupina 20 03 07 z Katalogu odpadů | t | 0.00499 |  | 0 |  | 0 |  | 0 | 21 | 0 | 0 | 0 | 0 | 0 | RTS 25/ I | 0 | 0 |  | Přesun suti | Běžná |  |  | POL8_
|  | kategorie 17 02 03 plasty | [22 empty] | POP
[23 empty] | 12 | 21 | DPH
| Celkem |  |  |  |  | 0 | [16 empty] | 0 | 0 | SUM
END
Note on R5: Jedná se o název CÚ, která je zadána u položky rozpočtu

## 01 06 Pol
Položkový soupis prací a dodávek | [24 empty] | #TypZaznamu#
S: | PM-25-033 | SO 01 - Stavební úpravy objektu BN14 | [22 empty] | STA
R: | 06 | Učebna 509 - rampy | [22 empty] | ROZ
P.č. | Číslo položky | Název položky | MJ | Množství | Cena / MJ | Celkem | Dodávka | Dodávka celk. | Montáž | Montáž celk. | DPH | Cena s DPH | Hmotnost / MJ | Hmotnost celk.(t) | Dem. hmotnost / MJ | Dem. hmotnost celk.(t) | Cenová úroveň | Nhod / MJ | Nhod celk. | Dodavatel | Typ položky | Stav položky
Díl: | 61 | Úpravy povrchů vnitřní |  |  |  | 0 |  | 0 |  | 0 |  | 0 |  | 0.22 |  | 0 |  |  | 7.61 | [5 empty] | DIL
1 | 612423731RT2 | Omítka rýh ve stěnách maltou vápennou štuková, šířky rýhy přes 300 mm, | m2 | 6 |  | 0 |  | 0 |  | 0 | 21 | 0 | 0.03597 | 0.22 | 0 | 0 | RTS 25/ I | 1.2686 | 7.61 |  | Práce | Běžná |  |  | POL1_
|  | z pomocného pracovního lešení o výšce podlahy do 1900 mm a pro zatížení do 1,5 kPa, | [22 empty] | SPI
|  | okolo rampy : 4*1,5 |  | 6 | [20 empty] | VV | 0
Díl: | 96 | Bourání konstrukcí |  |  |  | 0 |  | 0 |  | 0 |  | 0 |  | 0 |  | 0.32 |  |  | 0.27 | [5 empty] | DIL
2 | 962032231R00 | Bourání zdiva nadzákladového z cihel pálených nebo vápenopískových, na maltu vápenou nebo vápenocementovou | m3 | 0.18 |  | 0 |  | 0 |  | 0 | 21 | 0 | 0.00128 | 0 | 1.8 | 0.32 | RTS 25/ I | 1.52 | 0.27 |  | Práce | Běžná |  |  | POL1_
|  | nebo vybourání otvorů průřezové plochy přes 4 m2 ve zdivu nadzákladovém, včetně pomocného lešení o výšce podlahy do 1900 mm a pro zatížení do 1,5 kPa (150 kg/m2) | [22 empty] | SPI |  | nebo vybourání otvorů průřezové plochy přes 4 m2 ve zdivu nadzákladovém, včetně pomocného lešení o výšce podlahy do 1900 mm a pro zatížení do 1,5 kPa (150 kg/m2)
|  | rampa č. 1 - předpoklad : 0,6*0,2*1,5 |  | 0.18 | [20 empty] | VV | 0
Díl: | 99 | Staveništní přesun hmot |  |  |  | 0 |  | 0 |  | 0 |  | 0 |  | 0 |  | 0 |  |  | 0.56 | [5 empty] | DIL
3 | 999281111R00 | Přesun hmot pro opravy a údržbu objektů pro opravy a údržbu dosavadních objektů včetně vnějších plášťů výšky do 25 m, | t | 0.21605 |  | 0 |  | 0 |  | 0 | 21 | 0 | 0 | 0 | 0 | 0 | RTS 25/ I | 2.577 | 0.56 |  | Přesun hmot | Běžná |  |  | POL7_
|  | oborů 801, 803, 811 a 812 | [22 empty] | SPI
Díl: | 713 | Izolace tepelné |  |  |  | 0 |  | 0 |  | 0 |  | 0 |  | 0 |  | 0.02 |  |  | 0.38 | [5 empty] | DIL
4 | 713102121R00 | Odstranění tepelné izolace z desek, lamel, rohoží, pásů a foukané izolace podlah, volně uložené, z minerálních desek, lamel, rohoží a pásů, tloušťky do 100 mm | m2 | 9.6 |  | 0 |  | 0 |  | 0 | 21 | 0 | 0 | 0 | 0.0022 | 0.02 | RTS 25/ I | 0.04 | 0.38 |  | Práce | Běžná |  |  | POL1_
|  | rampa č. 1 : 1,5*(4,0-0,8) |  | 4.8 | [20 empty] | VV | 0
|  | rampa č. 2 : 1,5*(4,0-0,8) |  | 4.8 | [20 empty] | VV | 0
Díl: | 722 | Vnitřní vodovod |  |  |  | 0 |  | 0 |  | 0 |  | 0 |  | 0 |  | 0 |  |  | 0 | [5 empty] | DIL
5 | 7221001 | Výšková úprava pozice hydrantu včetně finálního zapravení a revize | ks | 1 |  | 0 |  | 0 |  | 0 | 21 | 0 | 0 | 0 | 0 | 0 | Indiv | 0 | 0 |  | Práce | Běžná |  |  | POL1_
|  | Přesná specifikace dle PD. | [22 empty] | POP
Díl: | 762 | Konstrukce tesařské |  |  |  | 0 |  | 0 |  | 0 |  | 0 |  | 0.63 |  | 3.71 |  |  | 29.72 | [5 empty] | DIL
6 | 762214811R00 | Demontáž schodiště včetně zábradlí s podstupnicemi, šířky do 1,5 m | m | 9 |  | 0 |  | 0 |  | 0 | 21 | 0 | 0 | 0 | 0.3 | 2.7 | RTS 25/ I | 0.576 | 5.18 |  | Práce | Běžná |  |  | POL1_
|  | rampa č. 1 : 1,5*3 |  | 4.5 | [20 empty] | VV | 0
|  | rampa č. 2 : 1,5*3 |  | 4.5 | [20 empty] | VV | 0
7 | 762526811R00 | Demontáž podlah bez polštářů , z desek dřevotřískovýh, překližkových, sololitových , tloušťky do 20 mm | m2 | 28.8 |  | 0 |  | 0 |  | 0 | 21 | 0 | 0 | 0 | 0.035 | 1.01 | RTS 25/ I | 0.09 | 2.59 |  | Práce | Běžná |  |  | POL1_
|  | rampa č. 1 : 1,5*(4,0-0,8)*3 |  | 14.4 | [20 empty] | VV | 0
|  | rampa č. 2 : 1,5*(4,0-0,8)*3 |  | 14.4 | [20 empty] | VV | 0
8 | 762712120R00 | Prostorové vázané konstrukce z řeziva montáž hraněného , průřezové plochy přes 120 do 224 cm2 | m | 29 |  | 0 |  | 0 |  | 0 | 21 | 0 | 0.00255 | 0.07 | 0 | 0 | RTS 25/ I | 0.598 | 17.34 |  | Práce | Běžná |  |  | POL1_
|  | včetně vyvrtání děr, osazení svorníků a dotažení rektifikačních článků. | [22 empty] | SPI
|  | nosníky rampy - 140x140 : 2*3*4,0 |  | 24 | [20 empty] | VV | 0
|  | podkladky - předpoklad - 140x140 : 5 |  | 5 | [20 empty] | VV | 0
9 | 762795000R00 | Spojovací a ochranné prostředky hřebíky, svory, fiksační prkna, impregnace | m3 | 0.5684 |  | 0 |  | 0 |  | 0 | 21 | 0 | 0.02684 | 0.02 | 0 | 0 | RTS 25/ I | 0 | 0 |  | Práce | Běžná |  |  | POL1_
|  | Odkaz na mn. položky pořadí 8 : 29,00000*0,0196 |  | 0.5684 | [20 empty] | VV | 5
10 | 763614232R00 | Montáž podlahy, z desek tl. nad 18 mm, na P+D, šroubováním, bez dodávky desky | m2 | 13.2 |  | 0 |  | 0 |  | 0 | 21 | 0 | 8e-05 | 0 | 0 | 0 | RTS 25/ I | 0.26 | 3.43 |  | Práce | Běžná |  |  | POL1_
|  | vč. dodávky a montáže spojovacího materiálu | [22 empty] | SPI
|  | rampa č. 1 : 1,5*4,0+0,3*2 |  | 6.6 | [20 empty] | VV | 0
|  | rampa č. 2 : 1,5*4,0+0,2*3 |  | 6.6 | [20 empty] | VV | 0
11 | 60515850R | Dřevo konstrukční rostlé (KVH) dřevina: SM; tl = 140,0 mm; šířka = 140 mm; nepohledové (NSi); tř. pevnosti C24 | m3 | 0.62524 |  | 0 |  | 0 |  | 0 | 21 | 0 | 0.5 | 0.31 | 0 | 0 | RTS 25/ I | 0 | 0 |  | Specifikace | Běžná |  |  | POL3_
|  | Odkaz na mn. položky pořadí 9 : 0,56840*1,1 |  | 0.62524 | [20 empty] | VV | 5
12 | 60726017.AR | Deska z plochých třísek (OSB) typ: 3; tl = 25,0 mm; povrch: nebroušený; hrana: P + D | m2 | 14.52 |  | 0 |  | 0 |  | 0 | 21 | 0 | 0.0157 | 0.23 | 0 | 0 | RTS 25/ I | 0 | 0 |  | Specifikace | Běžná |  |  | POL3_
|  | Odkaz na mn. položky pořadí 10 : 13,20000*1,1 |  | 14.52 | [20 empty] | VV | 5
13 | 998762103R00 | Přesun hmot pro konstrukce tesařské v objektech výšky do 24 m | t | 0.63085 |  | 0 |  | 0 |  | 0 | 21 | 0 | 0 | 0 | 0 | 0 | RTS 25/ I | 1.863 | 1.18 |  | Přesun hmot | Běžná |  |  | POL7_
|  | 50 m vodorovně | [22 empty] | SPI
Díl: | 767 | Konstrukce zámečnické |  |  |  | 0 |  | 0 |  | 0 |  | 0 |  | 0.04 |  | 0.19 |  |  | 12.26 | [5 empty] | DIL
14 | 953981303R00 | Chemické kotvy do betonu, do cihelného zdiva do cihel plných, hloubky 110 mm, M 12, malta pro chemické kotvy dvousložková do dutých materiálů | kus | 12 |  | 0 |  | 0 |  | 0 | 21 | 0 | 0 | 0 | 0 | 0 | RTS 25/ I | 0.115 | 1.38 |  | Práce | Běžná |  |  | POL1_
|  | kotvení rampy - předpoklad : 2*(2*3) |  | 12 | [20 empty] | VV | 0
15 | 767995104R00 | Výroba a montáž atypických kovovových doplňků staveb hmotnosti přes 20 do 50 kg | kg | 30 |  | 0 |  | 0 |  | 0 | 21 | 0 | 5e-05 | 0 | 0 | 0 | RTS 25/ I | 0.1 | 3 |  | Práce | Běžná |  |  | POL1_
|  | kotvení rampy - předpoklad : 2*10,0 |  | 20 | [20 empty] | VV | 0
|  | kotvení rampy - předpoklad : 2*5,0 |  | 10 | [20 empty] | VV | 0
16 | 767996803R00 | Demontáž ostatních doplňků staveb atypických konstrukcí o hmotnosti přes 100 do 250 kg | kg | 189 |  | 0 |  | 0 |  | 0 | 21 | 0 | 5e-05 | 0.01 | 0.001 | 0.19 | RTS 25/ I | 0.041 | 7.75 |  | Práce | Běžná |  |  | POL1_
|  | rampa č. 1 - předpoklad : 42*(1,5*2) |  | 126 | [20 empty] | VV | 0
|  | rampa č. 2 - předpoklad : 42*1,5 |  | 63 | [20 empty] | VV | 0
17 | 7671001 | Dodávka a montáž zábradlí rampy, včetně dřevěného madla | ks | 4 |  | 0 |  | 0 |  | 0 | 21 | 0 | 0 | 0 | 0 | 0 | Indiv | 0 | 0 |  | Práce | Běžná |  |  | POL1_
|  | Včetně spojovacích a kotevních prostředků a povrchové ůpravy. Přesná specifikace dle PD. | [22 empty] | POP
18 | 55399991.AR | výrobek kovový vyrobený dělením, hmotnost výrobku do 1 kg | kg | 21.6 |  | 0 |  | 0 |  | 0 | 21 | 0 | 0.001 | 0.02 | 0 | 0 | RTS 25/ I | 0 | 0 |  | Specifikace | Běžná |  |  | POL3_
|  | kotvení rampy - předpoklad : 2*10,0*1,08 |  | 21.6 | [20 empty] | VV | 0
19 | 55399991R | výrobek kovový vyrobený tvarováním, svařováním, nebo šroubováním, hmotnost výrobku do 1 kg | kg | 10.8 |  | 0 |  | 0 |  | 0 | 21 | 0 | 0.001 | 0.01 | 0 | 0 | RTS 25/ I | 0 | 0 |  | Specifikace | Běžná |  |  | POL3_
|  | kotvení rampy - předpoklad : 2*5,0*1,08 |  | 10.8 | [20 empty] | VV | 0
20 | 998767103R00 | Přesun hmot pro kovové stavební doplňk. konstrukce v objektech výšky do 24 m | t | 0.04335 |  | 0 |  | 0 |  | 0 | 21 | 0 | 0 | 0 | 0 | 0 | RTS 25/ I | 3.016 | 0.13 |  | Přesun hmot | Běžná |  |  | POL7_
|  | 50 m vodorovně | [22 empty] | SPI
Díl: | 776 | Podlahy a stěny povlakové |  |  |  | 0 |  | 0 |  | 0 |  | 0 |  | 0.02 |  | 0.03 |  |  | 8.93 | [5 empty] | DIL
21 | 776200810RT3 | Demontáž povlakových podlah ze schodišťových stupňů lepených, bez podložky, z ploch do 5 m2 | m | 9 |  | 0 |  | 0 |  | 0 | 21 | 0 | 0 | 0 | 0.0005 | 0 | RTS 25/ I | 0.096 | 0.86 |  | Práce | Běžná |  |  | POL1_
|  | Odkaz na mn. položky pořadí 6 : 9,00000 |  | 9 | [20 empty] | VV | 5
22 | 776200830R00 | Demontáž povlakových podlah ze schodišťových stupňů odstranění hran scodišťových stupňů a uložení na hromady, , | m | 9 |  | 0 |  | 0 |  | 0 | 21 | 0 | 0 | 0 | 0.0003 | 0 | RTS 25/ I | 0.04 | 0.36 |  | Práce | Běžná |  |  | POL1_
|  | Odkaz na mn. položky pořadí 21 : 9,00000 |  | 9 | [20 empty] | VV | 5
23 | 776401800R00 | Demontáž soklíků nebo lišt pryžových nebo PVC odstranění a uložení na hromady | m | 11.566 |  | 0 |  | 0 |  | 0 | 21 | 0 | 0 | 0 | 8e-05 | 0 | RTS 25/ I | 0.035 | 0.4 |  | Práce | Běžná |  |  | POL1_
|  | rampa č. 1 : 1,7+2,25+0,173*6 |  | 4.988 | [20 empty] | VV | 0
|  | rampa č. 2 : 3,44+2,1+0,173*6 |  | 6.578 | [20 empty] | VV | 0
24 | 776431020R00 | Montáž, lepení podlah. soklíků z kobercových pásů soklík kobercový ve specifikaci | m | 16 |  | 0 |  | 0 |  | 0 | 21 | 0 | 3e-05 | 0 | 0 | 0 | RTS 25/ I | 0.2 | 3.2 |  | Práce | Běžná |  |  | POL1_
|  | rampa č. 1 : 4,0*2 |  | 8 | [20 empty] | VV | 0
|  | rampa č. 2 : 4,0*2 |  | 8 | [20 empty] | VV | 0
25 | 776511810RT3 | Odstranění povlakových podlah z nášlapné plochy lepených, bez podložky, z ploch do 10 m2 | m2 | 9.6 |  | 0 |  | 0 |  | 0 | 21 | 0 | 0 | 0 | 0.0035 | 0.03 | RTS 25/ I | 0.128 | 1.23 |  | Práce | Běžná |  |  | POL1_
|  | rampa č. 1 : 1,5*(4,0-0,8) |  | 4.8 | [20 empty] | VV | 0
|  | rampa č. 2 : 1,5*(4,0-0,8) |  | 4.8 | [20 empty] | VV | 0
26 | 776572100R00 | Položení povlakových podlah textilních montáž lepených, z pásů textilních | m2 | 13.2 |  | 0 |  | 0 |  | 0 | 21 | 0 | 0.00023 | 0 | 0 | 0 | RTS 25/ I | 0.21666 | 2.86 |  | Práce | Běžná |  |  | POL1_
|  | všívaných a vpichovaných | [22 empty] | SPI
|  | Odkaz na mn. položky pořadí 10 : 13,20000 |  | 13.2 | [20 empty] | VV | 5
27 | 697413X | Koberec zátěžový dle výběru investora | m2 | 15.4 |  | 0 |  | 0 |  | 0 | 21 | 0 | 0.00115 | 0.02 | 0 | 0 | Indiv | 0 | 0 |  | Specifikace | Běžná |  |  | POL3_
|  | Odkaz na mn. položky pořadí 26 : 13,20000*1,1 |  | 14.52 | [20 empty] | VV | 5
|  | Odkaz na mn. položky pořadí 24 : 16,00000*0,055 |  | 0.88 | [20 empty] | VV | 5
28 | 998776103R00 | Přesun hmot pro podlahy povlakové v objektech výšky do 24 m | t | 0.02123 |  | 0 |  | 0 |  | 0 | 21 | 0 | 0 | 0 | 0 | 0 | RTS 25/ I | 1.114 | 0.02 |  | Přesun hmot | Běžná |  |  | POL7_
|  | vodorovně do 50 m | [22 empty] | SPI
Díl: | 783 | Nátěry |  |  |  | 0 |  | 0 |  | 0 |  | 0 |  | 0 |  | 0 |  |  | 0.78 | [5 empty] | DIL
29 | 783226100R00 | Nátěry kov.stavebních doplňk.konstrukcí syntetické základní, | m2 | 5 |  | 0 |  | 0 |  | 0 | 21 | 0 | 8e-05 | 0 | 0 | 0 | RTS 25/ I | 0.156 | 0.78 |  | Práce | Běžná |  |  | POL1_
|  | nátěry ocelových prvků v konstrukci podlahy - předpoklad : 5,0 |  | 5 | [20 empty] | VV | 0
Díl: | 784 | Malby |  |  |  | 0 |  | 0 |  | 0 |  | 0 |  | 0.01 |  | 0 |  |  | 2.42 | [5 empty] | DIL
30 | 784191101R00 | Příprava povrchu Penetrace (napouštění) podkladu disperzní, jednonásobná | m2 | 16 |  | 0 |  | 0 |  | 0 | 21 | 0 | 7e-05 | 0 | 0 | 0 | RTS 25/ I | 0.03248 | 0.52 |  | Práce | Běžná |  |  | POL1_
|  | Odkaz na mn. položky pořadí 1 : 6,00000 |  | 6 | [20 empty] | VV | 5
|  | ostatní předpoklad : 10 |  | 10 | [20 empty] | VV | 0
31 | 784195112R00 | Malby z malířských směsí hlinkových, , bělost 77 %, dvojnásobné | m2 | 16 |  | 0 |  | 0 |  | 0 | 21 | 0 | 0.00014 | 0 | 0 | 0 | RTS 25/ I | 0.10191 | 1.63 |  | Práce | Běžná |  |  | POL1_
|  | Odkaz na mn. položky pořadí 30 : 16,00000 |  | 16 | [20 empty] | VV | 5
32 | 784011222RT2 | Ostatní práce zakrytí podlah, , včetně papírové lepenky | m2 | 20 |  | 0 |  | 0 |  | 0 | 21 | 0 | 0.00035 | 0.01 | 0 | 0 | RTS 25/ I | 0.0135 | 0.27 |  | Práce | Běžná |  |  | POL1_
|  | 2*10,0 |  | 20 | [20 empty] | VV | 0
Díl: | D96 | Přesuny suti a vybouraných hmot |  |  |  | 0 |  | 0 |  | 0 |  | 0 |  | 0 |  | 0 |  |  | 27.07 | [5 empty] | DIL
33 | 979951111R00 | Výkup kovů železný šrot, tloušťky do 4 mm | t | 0.189 |  | 0 |  | 0 |  | 0 | 21 | 0 | 0 | 0 | 0 | 0 | RTS 25/ I | 0 | 0 |  | Práce | Běžná |  |  | POL1_
|  | Pro vyjádření výnosu ve prospěch zhotovitele je nutné jednotkovou cenu uvést se záporným znaménkem. (Získaná částka ponižuje náklad stavby.) | [22 empty] | POP |  | Pro vyjádření výnosu ve prospěch zhotovitele je nutné jednotkovou cenu uvést se záporným znaménkem. (Získaná částka ponižuje náklad stavby.)
|  | Odkaz na dem. hmot. položky pořadí 16 : 0,18900 |  | 0.189 | [20 empty] | VV | 7
34 | 979990144R00 | Poplatek za uložení, minerální vata, , skupina 17 06 04 z Katalogu odpadů | t | 0.02112 |  | 0 |  | 0 |  | 0 | 21 | 0 | 0 | 0 | 0 | 0 | RTS 25/ I | 0 | 0 |  | Práce | Běžná |  |  | POL1_
|  | kategorie 17 06 03 izolační materiály, které jsou, nebo obsahují nebezpečné látky | [22 empty] | POP
|  | Odkaz na dem. hmot. položky pořadí 4 : 0,02112 |  | 0.02112 | [20 empty] | VV | 7
35 | 979990161R00 | Poplatek za uložení, dřevo, , skupina 17 02 01 z Katalogu odpadů | t | 3.708 |  | 0 |  | 0 |  | 0 | 21 | 0 | 0 | 0 | 0 | 0 | RTS 25/ I | 0 | 0 |  | Práce | Běžná |  |  | POL1_
|  | kategorie 17 02 01 dřevo | [22 empty] | POP
|  | Odkaz na dem. hmot. položky pořadí 6 : 2,70000 |  | 2.7 | [20 empty] | VV | 7
|  | Odkaz na dem. hmot. položky pořadí 7 : 1,00800 |  | 1.008 | [20 empty] | VV | 7
36 | 979990181R00 | Poplatek za uložení, PVC podlahová krytina, , skupina 20 03 07 z Katalogu odpadů | t | 0.04173 |  | 0 |  | 0 |  | 0 | 21 | 0 | 0 | 0 | 0 | 0 | RTS 25/ I | 0 | 0 |  | Práce | Běžná |  |  | POL1_
|  | kategorie 17 02 03 plasty | [22 empty] | POP
|  | Odkaz na dem. hmot. položky pořadí 21 : 0,00450 |  | 0.0045 | [20 empty] | VV | 7
|  | Odkaz na dem. hmot. položky pořadí 22 : 0,00270 |  | 0.0027 | [20 empty] | VV | 7
|  | Odkaz na dem. hmot. položky pořadí 23 : 0,00093 |  | 0.00093 | [20 empty] | VV | 7
|  | Odkaz na dem. hmot. položky pořadí 25 : 0,03360 |  | 0.0336 | [20 empty] | VV | 7
37 | 979999987R00 | Poplatek za recyklaci, směsi suti betonu, cihel, tašek a keramiky, kusovost nad 1600 cm2, skupina 17 01 07 z Katalogu odpadů | t | 0.324 |  | 0 |  | 0 |  | 0 | 21 | 0 | 0 | 0 | 0 | 0 | RTS 25/ I | 0 | 0 |  | Práce | Běžná |  |  | POL1_
|  | Odkaz na dem. hmot. položky pořadí 2 : 0,32400 |  | 0.324 | [20 empty] | VV | 7
38 | 979011211R00 | Svislá doprava suti a vybouraných hmot nošením za prvé podlaží nad základním podlažím | t | 4.2839 |  | 0 |  | 0 |  | 0 | 21 | 0 | 0 | 0 | 0 | 0 | RTS 25/ I | 2.009 | 8.61 |  | Přesun suti | Běžná |  |  | POL8_
39 | 979011219R00 | Svislá doprava suti a vybouraných hmot nošením příplatek zakaždé další podlaží nad prvním základním podlažím | t | 12.8515 |  | 0 |  | 0 |  | 0 | 21 | 0 | 0 | 0 | 0 | 0 | RTS 25/ I | 0.959 | 12.32 |  | Přesun suti | Běžná |  |  | POL8_
40 | 979081111R00 | Odvoz suti a vybouraných hmot na skládku do 1 km | t | 4.2839 |  | 0 |  | 0 |  | 0 | 21 | 0 | 0 | 0 | 0 | 0 | RTS 25/ I | 0.49 | 2.1 |  | Přesun suti | Běžná |  |  | POL8_
|  | Včetně naložení na dopravní prostředek a složení na skládku, bez poplatku za skládku. | [22 empty] | POP
41 | 979081121R00 | Odvoz suti a vybouraných hmot na skládku příplatek za každý další 1 km | t | 59.9738 |  | 0 |  | 0 |  | 0 | 21 | 0 | 0 | 0 | 0 | 0 | RTS 25/ I | 0 | 0 |  | Přesun suti | Běžná |  |  | POL8_
42 | 979082111R00 | Vnitrostaveništní doprava suti a vybouraných hmot do 10 m | t | 4.2839 |  | 0 |  | 0 |  | 0 | 21 | 0 | 0 | 0 | 0 | 0 | RTS 25/ I | 0.942 | 4.04 |  | Přesun suti | Běžná |  |  | POL8_
[23 empty] | 12 | 21 | DPH
| Celkem |  |  |  |  | 0 | [16 empty] | 0 | 0 | SUM
END
Note on R5: Jedná se o název CÚ, která je zadána u položky rozpočtu

## 01 07 Pol
Položkový soupis prací a dodávek | [24 empty] | #TypZaznamu#
S: | PM-25-033 | SO 01 - Stavební úpravy objektu BN14 | [22 empty] | STA
R: | 07 | Učebna 531 - rampy | [22 empty] | ROZ
P.č. | Číslo položky | Název položky | MJ | Množství | Cena / MJ | Celkem | Dodávka | Dodávka celk. | Montáž | Montáž celk. | DPH | Cena s DPH | Hmotnost / MJ | Hmotnost celk.(t) | Dem. hmotnost / MJ | Dem. hmotnost celk.(t) | Cenová úroveň | Nhod / MJ | Nhod celk. | Dodavatel | Typ položky | Stav položky
Díl: | 61 | Úpravy povrchů vnitřní |  |  |  | 0 |  | 0 |  | 0 |  | 0 |  | 0.22 |  | 0 |  |  | 7.61 | [5 empty] | DIL
1 | 612423731RT2 | Omítka rýh ve stěnách maltou vápennou štuková, šířky rýhy přes 300 mm, | m2 | 6 |  | 0 |  | 0 |  | 0 | 21 | 0 | 0.03597 | 0.22 | 0 | 0 | RTS 25/ I | 1.2686 | 7.61 |  | Práce | Běžná |  |  | POL1_
|  | z pomocného pracovního lešení o výšce podlahy do 1900 mm a pro zatížení do 1,5 kPa, | [22 empty] | SPI
|  | okolo rampy : 4*1,5 |  | 6 | [20 empty] | VV | 0
Díl: | 96 | Bourání konstrukcí |  |  |  | 0 |  | 0 |  | 0 |  | 0 |  | 0 |  | 0.65 |  |  | 0.55 | [5 empty] | DIL
2 | 962032231R00 | Bourání zdiva nadzákladového z cihel pálených nebo vápenopískových, na maltu vápenou nebo vápenocementovou | m3 | 0.36 |  | 0 |  | 0 |  | 0 | 21 | 0 | 0.00128 | 0 | 1.8 | 0.65 | RTS 25/ I | 1.52 | 0.55 |  | Práce | Běžná |  |  | POL1_
|  | nebo vybourání otvorů průřezové plochy přes 4 m2 ve zdivu nadzákladovém, včetně pomocného lešení o výšce podlahy do 1900 mm a pro zatížení do 1,5 kPa (150 kg/m2) | [22 empty] | SPI |  | nebo vybourání otvorů průřezové plochy přes 4 m2 ve zdivu nadzákladovém, včetně pomocného lešení o výšce podlahy do 1900 mm a pro zatížení do 1,5 kPa (150 kg/m2)
|  | rampa č. 3 - předpoklad : 0,6*0,2*1,5 |  | 0.18 | [20 empty] | VV | 0
|  | rampa č. 4 - předpoklad : 0,6*0,2*1,5 |  | 0.18 | [20 empty] | VV | 0
Díl: | 99 | Staveništní přesun hmot |  |  |  | 0 |  | 0 |  | 0 |  | 0 |  | 0 |  | 0 |  |  | 0.56 | [5 empty] | DIL
3 | 999281111R00 | Přesun hmot pro opravy a údržbu objektů pro opravy a údržbu dosavadních objektů včetně vnějších plášťů výšky do 25 m, | t | 0.21628 |  | 0 |  | 0 |  | 0 | 21 | 0 | 0 | 0 | 0 | 0 | RTS 25/ I | 2.577 | 0.56 |  | Přesun hmot | Běžná |  |  | POL7_
|  | oborů 801, 803, 811 a 812 | [22 empty] | SPI
Díl: | 713 | Izolace tepelné |  |  |  | 0 |  | 0 |  | 0 |  | 0 |  | 0 |  | 0.02 |  |  | 0.38 | [5 empty] | DIL
4 | 713102121R00 | Odstranění tepelné izolace z desek, lamel, rohoží, pásů a foukané izolace podlah, volně uložené, z minerálních desek, lamel, rohoží a pásů, tloušťky do 100 mm | m2 | 9.6 |  | 0 |  | 0 |  | 0 | 21 | 0 | 0 | 0 | 0.0022 | 0.02 | RTS 25/ I | 0.04 | 0.38 |  | Práce | Běžná |  |  | POL1_
|  | rampa č. 3 : 1,5*(4,0-0,8) |  | 4.8 | [20 empty] | VV | 0
|  | rampa č. 4 : 1,5*(4,0-0,8) |  | 4.8 | [20 empty] | VV | 0
Díl: | 762 | Konstrukce tesařské |  |  |  | 0 |  | 0 |  | 0 |  | 0 |  | 0.63 |  | 3.71 |  |  | 29.72 | [5 empty] | DIL
5 | 762214811R00 | Demontáž schodiště včetně zábradlí s podstupnicemi, šířky do 1,5 m | m | 9 |  | 0 |  | 0 |  | 0 | 21 | 0 | 0 | 0 | 0.3 | 2.7 | RTS 25/ I | 0.576 | 5.18 |  | Práce | Běžná |  |  | POL1_
|  | rampa č. 3 : 1,5*3 |  | 4.5 | [20 empty] | VV | 0
|  | rampa č. 4 : 1,5*3 |  | 4.5 | [20 empty] | VV | 0
6 | 762526811R00 | Demontáž podlah bez polštářů , z desek dřevotřískovýh, překližkových, sololitových , tloušťky do 20 mm | m2 | 28.8 |  | 0 |  | 0 |  | 0 | 21 | 0 | 0 | 0 | 0.035 | 1.01 | RTS 25/ I | 0.09 | 2.59 |  | Práce | Běžná |  |  | POL1_
|  | rampa č. 3 : 1,5*(4,0-0,8)*3 |  | 14.4 | [20 empty] | VV | 0
|  | rampa č. 4 : 1,5*(4,0-0,8)*3 |  | 14.4 | [20 empty] | VV | 0
7 | 762712120R00 | Prostorové vázané konstrukce z řeziva montáž hraněného , průřezové plochy přes 120 do 224 cm2 | m | 29 |  | 0 |  | 0 |  | 0 | 21 | 0 | 0.00255 | 0.07 | 0 | 0 | RTS 25/ I | 0.598 | 17.34 |  | Práce | Běžná |  |  | POL1_
|  | včetně vyvrtání děr, osazení svorníků a dotažení rektifikačních článků. | [22 empty] | SPI
|  | nosníky rampy - 140x140 : 2*3*4,0 |  | 24 | [20 empty] | VV | 0
|  | podkladky - předpoklad - 140x140 : 5 |  | 5 | [20 empty] | VV | 0
8 | 762795000R00 | Spojovací a ochranné prostředky hřebíky, svory, fiksační prkna, impregnace | m3 | 0.5684 |  | 0 |  | 0 |  | 0 | 21 | 0 | 0.02684 | 0.02 | 0 | 0 | RTS 25/ I | 0 | 0 |  | Práce | Běžná |  |  | POL1_
|  | Odkaz na mn. položky pořadí 7 : 29,00000*0,0196 |  | 0.5684 | [20 empty] | VV | 5
9 | 763614232R00 | Montáž podlahy, z desek tl. nad 18 mm, na P+D, šroubováním, bez dodávky desky | m2 | 13.2 |  | 0 |  | 0 |  | 0 | 21 | 0 | 8e-05 | 0 | 0 | 0 | RTS 25/ I | 0.26 | 3.43 |  | Práce | Běžná |  |  | POL1_
|  | vč. dodávky a montáže spojovacího materiálu | [22 empty] | SPI
|  | rampa č. 3 : 1,5*4,0+0,3*2 |  | 6.6 | [20 empty] | VV | 0
|  | rampa č. 4 : 1,5*4,0+0,3*2 |  | 6.6 | [20 empty] | VV | 0
10 | 60515850R | Dřevo konstrukční rostlé (KVH) dřevina: SM; tl = 140,0 mm; šířka = 140 mm; nepohledové (NSi); tř. pevnosti C24 | m3 | 0.62524 |  | 0 |  | 0 |  | 0 | 21 | 0 | 0.5 | 0.31 | 0 | 0 | RTS 25/ I | 0 | 0 |  | Specifikace | Běžná |  |  | POL3_
|  | Odkaz na mn. položky pořadí 8 : 0,56840*1,1 |  | 0.62524 | [20 empty] | VV | 5
11 | 60726017.AR | Deska z plochých třísek (OSB) typ: 3; tl = 25,0 mm; povrch: nebroušený; hrana: P + D | m2 | 14.52 |  | 0 |  | 0 |  | 0 | 21 | 0 | 0.0157 | 0.23 | 0 | 0 | RTS 25/ I | 0 | 0 |  | Specifikace | Běžná |  |  | POL3_
|  | Odkaz na mn. položky pořadí 9 : 13,20000*1,1 |  | 14.52 | [20 empty] | VV | 5
12 | 998762103R00 | Přesun hmot pro konstrukce tesařské v objektech výšky do 24 m | t | 0.63085 |  | 0 |  | 0 |  | 0 | 21 | 0 | 0 | 0 | 0 | 0 | RTS 25/ I | 1.863 | 1.18 |  | Přesun hmot | Běžná |  |  | POL7_
|  | 50 m vodorovně | [22 empty] | SPI
Díl: | 767 | Konstrukce zámečnické |  |  |  | 0 |  | 0 |  | 0 |  | 0 |  | 0.05 |  | 0.38 |  |  | 20.04 | [5 empty] | DIL
13 | 953981303R00 | Chemické kotvy do betonu, do cihelného zdiva do cihel plných, hloubky 110 mm, M 12, malta pro chemické kotvy dvousložková do dutých materiálů | kus | 12 |  | 0 |  | 0 |  | 0 | 21 | 0 | 0 | 0 | 0 | 0 | RTS 25/ I | 0.115 | 1.38 |  | Práce | Běžná |  |  | POL1_
|  | kotvení rampy - předpoklad : 2*(2*3) |  | 12 | [20 empty] | VV | 0
14 | 767995104R00 | Výroba a montáž atypických kovovových doplňků staveb hmotnosti přes 20 do 50 kg | kg | 30 |  | 0 |  | 0 |  | 0 | 21 | 0 | 5e-05 | 0 | 0 | 0 | RTS 25/ I | 0.1 | 3 |  | Práce | Běžná |  |  | POL1_
|  | kotvení rampy - předpoklad : 2*10,0 |  | 20 | [20 empty] | VV | 0
|  | kotvení rampy - předpoklad : 2*5,0 |  | 10 | [20 empty] | VV | 0
15 | 767996803R00 | Demontáž ostatních doplňků staveb atypických konstrukcí o hmotnosti přes 100 do 250 kg | kg | 378 |  | 0 |  | 0 |  | 0 | 21 | 0 | 5e-05 | 0.02 | 0.001 | 0.38 | RTS 25/ I | 0.041 | 15.5 |  | Práce | Běžná |  |  | POL1_
|  | rampa č. 3 - předpoklad : 42*(1,5*2) |  | 126 | [20 empty] | VV | 0
|  | rampa č. 4 - předpoklad : 42*(1,5*4) |  | 252 | [20 empty] | VV | 0
16 | 7671001 | Dodávka a montáž zábradlí rampy, včetně dřevěného madla | ks | 4 |  | 0 |  | 0 |  | 0 | 21 | 0 | 0 | 0 | 0 | 0 | Indiv | 0 | 0 |  | Práce | Běžná |  |  | POL1_
|  | Včetně spojovacích a kotevních prostředků a povrchové ůpravy. Přesná specifikace dle PD. | [22 empty] | POP
17 | 55399991.AR | výrobek kovový vyrobený dělením, hmotnost výrobku do 1 kg | kg | 21.6 |  | 0 |  | 0 |  | 0 | 21 | 0 | 0.001 | 0.02 | 0 | 0 | RTS 25/ I | 0 | 0 |  | Specifikace | Běžná |  |  | POL3_
|  | kotvení rampy - předpoklad : 2*10,0*1,08 |  | 21.6 | [20 empty] | VV | 0
18 | 55399991R | výrobek kovový vyrobený tvarováním, svařováním, nebo šroubováním, hmotnost výrobku do 1 kg | kg | 10.8 |  | 0 |  | 0 |  | 0 | 21 | 0 | 0.001 | 0.01 | 0 | 0 | RTS 25/ I | 0 | 0 |  | Specifikace | Běžná |  |  | POL3_
|  | kotvení rampy - předpoklad : 2*5,0*1,08 |  | 10.8 | [20 empty] | VV | 0
19 | 998767103R00 | Přesun hmot pro kovové stavební doplňk. konstrukce v objektech výšky do 24 m | t | 0.0528 |  | 0 |  | 0 |  | 0 | 21 | 0 | 0 | 0 | 0 | 0 | RTS 25/ I | 3.016 | 0.16 |  | Přesun hmot | Běžná |  |  | POL7_
|  | 50 m vodorovně | [22 empty] | SPI
Díl: | 776 | Podlahy a stěny povlakové |  |  |  | 0 |  | 0 |  | 0 |  | 0 |  | 0.02 |  | 0.03 |  |  | 8.85 | [5 empty] | DIL
20 | 776200810RT3 | Demontáž povlakových podlah ze schodišťových stupňů lepených, bez podložky, z ploch do 5 m2 | m | 9 |  | 0 |  | 0 |  | 0 | 21 | 0 | 0 | 0 | 0.0005 | 0 | RTS 25/ I | 0.096 | 0.86 |  | Práce | Běžná |  |  | POL1_
|  | Odkaz na mn. položky pořadí 5 : 9,00000 |  | 9 | [20 empty] | VV | 5
21 | 776200830R00 | Demontáž povlakových podlah ze schodišťových stupňů odstranění hran scodišťových stupňů a uložení na hromady, , | m | 9 |  | 0 |  | 0 |  | 0 | 21 | 0 | 0 | 0 | 0.0003 | 0 | RTS 25/ I | 0.04 | 0.36 |  | Práce | Běžná |  |  | POL1_
|  | Odkaz na mn. položky pořadí 20 : 9,00000 |  | 9 | [20 empty] | VV | 5
22 | 776401800R00 | Demontáž soklíků nebo lišt pryžových nebo PVC odstranění a uložení na hromady | m | 9.096 |  | 0 |  | 0 |  | 0 | 21 | 0 | 0 | 0 | 8e-05 | 0 | RTS 25/ I | 0.035 | 0.32 |  | Práce | Běžná |  |  | POL1_
|  | rampa č. 3 : 1,62+1,84+0,173*6 |  | 4.498 | [20 empty] | VV | 0
|  | rampa č. 4 : 1,67+1,89+0,173*6 |  | 4.598 | [20 empty] | VV | 0
23 | 776431020R00 | Montáž, lepení podlah. soklíků z kobercových pásů soklík kobercový ve specifikaci | m | 16 |  | 0 |  | 0 |  | 0 | 21 | 0 | 3e-05 | 0 | 0 | 0 | RTS 25/ I | 0.2 | 3.2 |  | Práce | Běžná |  |  | POL1_
|  | rampa č. 3 : 4,0*2 |  | 8 | [20 empty] | VV | 0
|  | rampa č. 4 : 4,0*2 |  | 8 | [20 empty] | VV | 0
24 | 776511810RT3 | Odstranění povlakových podlah z nášlapné plochy lepených, bez podložky, z ploch do 10 m2 | m2 | 9.6 |  | 0 |  | 0 |  | 0 | 21 | 0 | 0 | 0 | 0.0035 | 0.03 | RTS 25/ I | 0.128 | 1.23 |  | Práce | Běžná |  |  | POL1_
|  | rampa č. 3 : 1,5*(4,0-0,8) |  | 4.8 | [20 empty] | VV | 0
|  | rampa č. 4 : 1,5*(4,0-0,8) |  | 4.8 | [20 empty] | VV | 0
25 | 776572100R00 | Položení povlakových podlah textilních montáž lepených, z pásů textilních | m2 | 13.2 |  | 0 |  | 0 |  | 0 | 21 | 0 | 0.00023 | 0 | 0 | 0 | RTS 25/ I | 0.21666 | 2.86 |  | Práce | Běžná |  |  | POL1_
|  | všívaných a vpichovaných | [22 empty] | SPI
|  | Odkaz na mn. položky pořadí 9 : 13,20000 |  | 13.2 | [20 empty] | VV | 5
26 | 697413X | Koberec zátěžový dle výběru investora | m2 | 15.4 |  | 0 |  | 0 |  | 0 | 21 | 0 | 0.00115 | 0.02 | 0 | 0 | Indiv | 0 | 0 |  | Specifikace | Běžná |  |  | POL3_
|  | Odkaz na mn. položky pořadí 25 : 13,20000*1,1 |  | 14.52 | [20 empty] | VV | 5
|  | Odkaz na mn. položky pořadí 23 : 16,00000*0,055 |  | 0.88 | [20 empty] | VV | 5
27 | 998776103R00 | Přesun hmot pro podlahy povlakové v objektech výšky do 24 m | t | 0.02123 |  | 0 |  | 0 |  | 0 | 21 | 0 | 0 | 0 | 0 | 0 | RTS 25/ I | 1.114 | 0.02 |  | Přesun hmot | Běžná |  |  | POL7_
|  | vodorovně do 50 m | [22 empty] | SPI
Díl: | 783 | Nátěry |  |  |  | 0 |  | 0 |  | 0 |  | 0 |  | 0 |  | 0 |  |  | 0.78 | [5 empty] | DIL
28 | 783226100R00 | Nátěry kov.stavebních doplňk.konstrukcí syntetické základní, | m2 | 5 |  | 0 |  | 0 |  | 0 | 21 | 0 | 8e-05 | 0 | 0 | 0 | RTS 25/ I | 0.156 | 0.78 |  | Práce | Běžná |  |  | POL1_
|  | nátěry ocelových prvků v konstrukci podlahy - předpoklad : 5,0 |  | 5 | [20 empty] | VV | 0
Díl: | 784 | Malby |  |  |  | 0 |  | 0 |  | 0 |  | 0 |  | 0.01 |  | 0 |  |  | 2.42 | [5 empty] | DIL
29 | 784191101R00 | Příprava povrchu Penetrace (napouštění) podkladu disperzní, jednonásobná | m2 | 16 |  | 0 |  | 0 |  | 0 | 21 | 0 | 7e-05 | 0 | 0 | 0 | RTS 25/ I | 0.03248 | 0.52 |  | Práce | Běžná |  |  | POL1_
|  | Odkaz na mn. položky pořadí 1 : 6,00000 |  | 6 | [20 empty] | VV | 5
|  | ostatní předpoklad : 10 |  | 10 | [20 empty] | VV | 0
30 | 784195112R00 | Malby z malířských směsí hlinkových, , bělost 77 %, dvojnásobné | m2 | 16 |  | 0 |  | 0 |  | 0 | 21 | 0 | 0.00014 | 0 | 0 | 0 | RTS 25/ I | 0.10191 | 1.63 |  | Práce | Běžná |  |  | POL1_
|  | Odkaz na mn. položky pořadí 29 : 16,00000 |  | 16 | [20 empty] | VV | 5
31 | 784011222RT2 | Ostatní práce zakrytí podlah, , včetně papírové lepenky | m2 | 20 |  | 0 |  | 0 |  | 0 | 21 | 0 | 0.00035 | 0.01 | 0 | 0 | RTS 25/ I | 0.0135 | 0.27 |  | Práce | Běžná |  |  | POL1_
|  | 2*10,0 |  | 20 | [20 empty] | VV | 0
Díl: | D96 | Přesuny suti a vybouraných hmot |  |  |  | 0 |  | 0 |  | 0 |  | 0 |  | 0 |  | 0 |  |  | 30.31 | [5 empty] | DIL
32 | 979951111R00 | Výkup kovů - železný šrot tl. do 4 mm | t | 0.378 |  | 0 |  | 0 |  | 0 | 21 | 0 | 0 | 0 | 0 | 0 | RTS 25/ I | 0 | 0 |  | Práce | Běžná |  |  | POL1_
|  | Pro vyjádření výnosu ve prospěch zhotovitele je nutné jednotkovou cenu uvést se záporným znaménkem. (Získaná částka ponižuje náklad stavby.) | [22 empty] | POP |  | Pro vyjádření výnosu ve prospěch zhotovitele je nutné jednotkovou cenu uvést se záporným znaménkem. (Získaná částka ponižuje náklad stavby.)
|  | Odkaz na dem. hmot. položky pořadí 15 : 0,37800 |  | 0.378 | [20 empty] | VV | 7
33 | 979990144R00 | Poplatek za uložení suti - minerální vata, skupina odpadu 170604 | t | 0.02112 |  | 0 |  | 0 |  | 0 | 21 | 0 | 0 | 0 | 0 | 0 | RTS 25/ I | 0 | 0 |  | Práce | Běžná |  |  | POL1_
|  | kategorie 17 06 03 izolační materiály, které jsou, nebo obsahují nebezpečné látky | [22 empty] | POP
|  | Odkaz na dem. hmot. položky pořadí 4 : 0,02112 |  | 0.02112 | [20 empty] | VV | 7
34 | 979990161R00 | Poplatek za uložení - dřevo, skupina odpadu 170201 | t | 3.708 |  | 0 |  | 0 |  | 0 | 21 | 0 | 0 | 0 | 0 | 0 | RTS 25/ I | 0 | 0 |  | Práce | Běžná |  |  | POL1_
|  | kategorie 17 02 01 dřevo | [22 empty] | POP
|  | Odkaz na dem. hmot. položky pořadí 5 : 2,70000 |  | 2.7 | [20 empty] | VV | 7
|  | Odkaz na dem. hmot. položky pořadí 6 : 1,00800 |  | 1.008 | [20 empty] | VV | 7
35 | 979990181R00 | Poplatek za uložení suti - PVC podlahová krytina, skupina odpadu 200307 | t | 0.04153 |  | 0 |  | 0 |  | 0 | 21 | 0 | 0 | 0 | 0 | 0 | RTS 25/ I | 0 | 0 |  | Práce | Běžná |  |  | POL1_
|  | kategorie 17 02 03 plasty | [22 empty] | POP
|  | Odkaz na dem. hmot. položky pořadí 20 : 0,00450 |  | 0.0045 | [20 empty] | VV | 7
|  | Odkaz na dem. hmot. položky pořadí 21 : 0,00270 |  | 0.0027 | [20 empty] | VV | 7
|  | Odkaz na dem. hmot. položky pořadí 22 : 0,00073 |  | 0.00073 | [20 empty] | VV | 7
|  | Odkaz na dem. hmot. položky pořadí 24 : 0,03360 |  | 0.0336 | [20 empty] | VV | 7
36 | 979999987R00 | Poplatek za recyklaci směsi suti betonu, cihel, tašek a ker.výrobků, kusovost nad 1600 cm2 (170107) | t | 0.648 |  | 0 |  | 0 |  | 0 | 21 | 0 | 0 | 0 | 0 | 0 | RTS 25/ I | 0 | 0 |  | Práce | Běžná |  |  | POL1_
|  | Odkaz na dem. hmot. položky pořadí 2 : 0,64800 |  | 0.648 | [20 empty] | VV | 7
37 | 979011211R00 | Svislá doprava suti a vybouraných hmot nošením za prvé podlaží nad základním podlažím | t | 4.7966 |  | 0 |  | 0 |  | 0 | 21 | 0 | 0 | 0 | 0 | 0 | RTS 25/ I | 2.009 | 9.64 |  | Přesun suti | Běžná |  |  | POL8_
38 | 979011219R00 | Svislá doprava suti a vybouraných hmot nošením příplatek zakaždé další podlaží nad prvním základním podlažím | t | 14.3899 |  | 0 |  | 0 |  | 0 | 21 | 0 | 0 | 0 | 0 | 0 | RTS 25/ I | 0.959 | 13.8 |  | Přesun suti | Běžná |  |  | POL8_
39 | 979081111R00 | Odvoz suti a vybouraných hmot na skládku do 1 km | t | 4.7966 |  | 0 |  | 0 |  | 0 | 21 | 0 | 0 | 0 | 0 | 0 | RTS 25/ I | 0.49 | 2.35 |  | Přesun suti | Běžná |  |  | POL8_
|  | Včetně naložení na dopravní prostředek a složení na skládku, bez poplatku za skládku. | [22 empty] | POP
40 | 979081121R00 | Odvoz suti a vybouraných hmot na skládku příplatek za každý další 1 km | t | 67.1531 |  | 0 |  | 0 |  | 0 | 21 | 0 | 0 | 0 | 0 | 0 | RTS 25/ I | 0 | 0 |  | Přesun suti | Běžná |  |  | POL8_
41 | 979082111R00 | Vnitrostaveništní doprava suti a vybouraných hmot do 10 m | t | 4.7966 |  | 0 |  | 0 |  | 0 | 21 | 0 | 0 | 0 | 0 | 0 | RTS 25/ I | 0.942 | 4.52 |  | Přesun suti | Běžná |  |  | POL8_
[23 empty] | 12 | 21 | DPH
| Celkem |  |  |  |  | 0 | [16 empty] | 0 | 0 | SUM
END
Note on R5: Jedná se o název CÚ, která je zadána u položky rozpočtu

## 01 08 Pol
Položkový soupis prací a dodávek | [24 empty] | #TypZaznamu#
S: | PM-25-033 | SO 01 - Stavební úpravy objektu BN14 | [22 empty] | STA
R: | 08 | Ostatní a vedlejší náklady | [22 empty] | ROZ
P.č. | Číslo položky | Název položky | MJ | Množství | Cena / MJ | Celkem | Dodávka | Dodávka celk. | Montáž | Montáž celk. | DPH | Cena s DPH | Hmotnost / MJ | Hmotnost celk.(t) | Dem. hmotnost / MJ | Dem. hmotnost celk.(t) | Cenová úroveň | Nhod / MJ | Nhod celk. | Dodavatel | Typ položky | Stav položky
Díl: | VN | Vedlejší náklady |  |  |  | 0 |  | 0 |  | 0 |  | 0 |  | 0 |  | 0 |  |  | 0 | [5 empty] | DIL
1 | 005121 R | Zařízení staveniště | Soubor | 1 |  | 0 |  | 0 |  | 0 | 21 | 0 | 0 | 0 | 0 | 0 | Indiv | 0 | 0 |  | VRN | Běžná |  |  | POL99_8
|  | Veškeré náklady spojené s vybudováním, provozem a odstraněním zařízení staveniště. | [22 empty] | POP
2 | 005124010R | Koordinační činnost | Soubor | 1 |  | 0 |  | 0 |  | 0 | 21 | 0 | 0 | 0 | 0 | 0 | Indiv | 0 | 0 |  | VRN | Běžná |  |  | POL99_8
|  | Koordinace stavebních a technologických dodávek stavby. | [22 empty] | POP
Díl: | ON | Ostatní náklady |  |  |  | 0 |  | 0 |  | 0 |  | 0 |  | 0 |  | 0 |  |  | 0 | [5 empty] | DIL
3 | 005211080R | Bezpečnostní a hygienická opatření na staveništi | Soubor | 1 |  | 0 |  | 0 |  | 0 | 21 | 0 | 0 | 0 | 0 | 0 | Indiv | 0 | 0 |  | VRN | Běžná |  |  | POL99_8
[23 empty] | 12 | 21 | DPH
| Celkem |  |  |  |  | 0 | [16 empty] | 0 | 0 | SUM
END
Note on R5: Jedná se o název CÚ, která je zadána u položky rozpočtu