## Krycí list rozpočtu
Krycí list výkazu výměr
Název stavby: |  | Zastřešení atria Slezské univerzity v Opavě |  | Objednatel: | Slezská univerzita v Opavě |  | IČO/DIČ: | 47813059/CZ47813059
Druh stavby: |  | Stavební část a profese |  | Projektant: | ATELIER 38 s.r.o. |  | IČO/DIČ: | 25858343/CZ25858343
Lokalita: |  | Bezručovo náměstí 14, Opava, 746 01 |  | Zhotovitel: |  |  | IČO/DIČ:
Začátek výstavby: |  |  |  | Konec výstavby: |  |  | Položek: | 418
JKSO: |  |  |  | Zpracoval: | 0 |  | Datum: | 0
Rozpočtové náklady v Kč
A | Základní rozpočtové náklady |  | B | Doplňkové náklady |  | C | Náklady na umístění stavby (NUS)
HSV | Dodávky | 0 | Práce přesčas |  | 0 | Zařízení staveniště |  | 0
| Montáž | 0 | Bez pevné podl. |  | 0 | Mimostav. doprava |  | 0
PSV | Dodávky | 0 | Kulturní památka |  | 0 | Územní vlivy |  | 0
| Montáž | 0 |  |  |  | Provozní vlivy |  | 0
"M" | Dodávky | 0 |  |  |  | Ostatní |  | 0
| Montáž | 0 |  |  |  | NUS z rozpočtu |  | 0
Ostatní materiál |  | 0
Přesun hmot a sutí |  | 0
ZRN celkem |  | 0 | DN celkem |  | 0 | NUS celkem |  | 0
|  |  | DN celkem z obj. |  | 0 | NUS celkem z obj. |  | 0
[6 empty] | VORN celkem |  | 0
[6 empty] | VORN celkem z obj. |  | 0
Základ 0% |  | 0
Základ 12% |  | 0 | DPH 12% |  | 0 | Celkem bez DPH |  | 0
Základ 21% |  | 0 | DPH 21% |  | 0 | Celkem včetně DPH |  | 0
Projektant |  |  | Objednatel |  |  | Zhotovitel
Datum, razítko a podpis |  |  | Datum, razítko a podpis |  |  | Datum, razítko a podpis
Poznámka:

## Rozpočet - podskupiny
Výkaz výměr - podskupiny
Název stavby: |  | Zastřešení atria Slezské univerzity v Opavě | Doba výstavby: |  | Objednatel: | Slezská univerzita v Opavě
Druh stavby: |  | Stavební část a profese | Začátek výstavby: | 0 | Projektant: | ATELIER 38, s.r.o.
Lokalita: |  | Bezručovo náměstí 14, Opava, 746 01 | Konec výstavby: |  | Zhotovitel:
JKSO: |  |  | Zpracováno dne: | 0 | Zpracoval: | 0
Náklady (Kč)
Kód | Zkrácený popis |  |  |  |  | Dodávka | Montáž | Celkem
11 | Přípravné a přidružené práce, zřízení staveniště |  |  |  |  | 0 | 0 | 0 | T | 0 | 0
31 | Zdi podpěrné a volné |  |  |  |  | 0 | 0 | 0 | T | 0 | 0
34 | Stěny a příčky |  |  |  |  | 0 | 0 | 0 | T | 0 | 0
41 | Stropy a stropní konstrukce (pro pozemní stavby) |  |  |  |  | 0 | 0 | 0 | T | 0 | 0
61 | Úprava povrchů vnitřní |  |  |  |  | 0 | 0 | 0 | T | 0 | 0
62 | Úprava povrchů vnější |  |  |  |  | 0 | 0 | 0 | T | 0 | 0
63 | Podlahy a podlahové konstrukce |  |  |  |  | 0 | 0 | 0 | T | 0 | 0
64 | Výplně otvorů |  |  |  |  | 0 | 0 | 0 | T | 0 | 0
712 | Izolace střech (živičné krytiny) |  |  |  |  | 0 | 0 | 0 | T | 0 | 0
713 | Izolace tepelné |  |  |  |  | 0 | 0 | 0 | T | 0 | 0
764 | Konstrukce klempířské |  |  |  |  | 0 | 0 | 0 | T | 0 | 0
767 | Konstrukce doplňkové stavební (zámečnické) |  |  |  |  | 0 | 0 | 0 | T | 0 | 0
771 | Podlahy z dlaždic |  |  |  |  | 0 | 0 | 0 | T | 0 | 0
776 | Podlahy povlakové |  |  |  |  | 0 | 0 | 0 | T | 0 | 0
783 | Nátěry |  |  |  |  | 0 | 0 | 0 | T | 0 | 0
784 | Malby |  |  |  |  | 0 | 0 | 0 | T | 0 | 0
90 | Hodinové zúčtovací sazby (HZS) |  |  |  |  | 0 | 0 | 0 | T | 0 | 0
94 | Lešení a stavební výtahy |  |  |  |  | 0 | 0 | 0 | T | 0 | 0
95 | Různé dokončovací konstrukce a práce na pozemních stavbách |  |  |  |  | 0 | 0 | 0 | T | 0 | 0
96 | Bourání konstrukcí |  |  |  |  | 0 | 0 | 0 | T | 0 | 0
H01 | Budovy občanské výstavby |  |  |  |  | 0 | 0 | 0 | T | 0 | 0
S | Přesuny sutí |  |  |  |  | 0 | 0 | 0 | T | 0 | 0
| Stavba celkem | [6 empty] | 0
VZT1 | VZT - Větrání atria |  |  |  |  | 0 | 0 | 0 | T | 0 | 0
VZT2 | VZT - Chlazení atria |  |  |  |  | 0 | 0 | 0 | T | 0 | 0
VZT3 | Ostatní náklady VZT |  |  |  |  | 0 | 0 | 0 | T | 0 | 0
| VZT celkem | [6 empty] | 0
ZTI1 | Vnitřní kanalizace |  |  |  |  | 0 | 0 | 0 | T | 0 | 0
ZTI2 | Vnitřní vodovod |  |  |  |  | 0 | 0 | 0 | T | 0 | 0
ZTI3 | Zařizovací předměty |  |  |  |  | 0 | 0 | 0 | T | 0 | 0
| ZTI celkem | [6 empty] | 0
ÚT1 | Rozvod potrubí |  |  |  |  | 0 | 0 | 0 | T | 0 | 0
ÚT2 | Armatury |  |  |  |  | 0 | 0 | 0 | T | 0 | 0
ÚT3 | Ostatní náklady pro rozvod ÚT |  |  |  |  | 0 | 0 | 0 | T | 0 | 0
| ÚT celkem | [6 empty] | 0
EL1 | Elektroinstalace - montáž |  |  |  |  | 0 | 0 | 0 | T | 0 | 0
EL2 | Elektroinstalace - materiál |  |  |  |  | 0 | 0 | 0 | T | 0 | 0
EL3 | Elektroinstalace - VRN |  |  |  |  | 0 | 0 | 0 | T | 0 | 0
| Elektroinstalace celkem | [6 empty] | 0
SLP01 | Strukturovaná kabeláž |  |  |  |  | 0 | 0 | 0 | T | 0 | 0
SLP02 | Poplachový zabezpečovací a tísňový systém |  |  |  |  | 0 | 0 | 0 | T | 0 | 0
SLP03 | Elektrická požární signalizace |  |  |  |  | 0 | 0 | 0 | T | 0 | 0
SLP04 | Elektronická kontrola vstupu |  |  |  |  | 0 | 0 | 0 | T | 0 | 0
SLP05 | Kabelové trasy slaboproudých rozvodů |  |  |  |  | 0 | 0 | 0 | T | 0 | 0
SLP06 | Ostatní náklady |  |  |  |  | 0 | 0 | 0 | T | 0 | 0
| SLP celkem | [6 empty] | 0
[6 empty] | Celkem: |  | 0

## Stavební rozpočet
POKYNY PRO VYPLNĚNÍ VÝKAZU VÝMĚR
1: vyplňují se pouze žlutě označené pole
2: pokud není uvedeno jinak, jednotlivé položky ve výkazu výměr zahnují náklady na materiál i montáž
Výkaz výměr | [25 empty] | 0 | 0 | 0
Název stavby: |  | Zastřešení atria Slezské univerzity v Opavě | Doba výstavby: |  |  |  |  | Objednatel: | Slezská univerzita v Opavě
Druh stavby: |  | Stavební část a profese | Začátek výstavby: |  |  |  |  | Projektant: | ATELIER 38 s.r.o.
Lokalita: |  | Bezručovo náměstí 14, Opava, 746 01 | Konec výstavby: |  |  |  |  | Zhotovitel:
JKSO: |  |  | Zpracováno dne: |  |  |  |  | Zpracoval:
Č | Kód | Zkrácený popis | MJ | Množství | Cena/MJ | Náklady (Kč) | [35 empty] | ISWORK | GROUPCODE | VATTAX
|  | Rozměry |  |  | (Kč) | Dodávka | Montáž | Celkem |  | Přesuny | Typ skupiny | HSV mat | HSV prac | PSV mat | PSV prac | Mont mat | Mont prac | Ostatní mat. | [20 empty] | MAT | WORK | CELK
| 11 | Přípravné a přidružené práce, zřízení staveniště |  |  |  | 0 | 0 | 0 | [17 empty] | 0 | 0 | 0
1 | 113106121R00 | Rozebrání dlažeb z betonových dlaždic na sucho | m2 | 121.5277 | 0 | 0 | 0 | 0 |  | 0 |  | 0 | 0 | 0 | 0 | 0 | 0 | 0 | 0 | 0 | 0 | 21 | 0 | 0 | 1 |  |  |  | 0 | 0 | 0 | 11_ | 1_ | _ | 0 | 0 | 0 | 13 | 0 | 0 | 0 | P | 11 | 21 | Rozebrání dlažeb z betonových dlaždic na sucho
2 | 938901101R00 | Očištění dlažby z lom.kam./ bet. desek od porostu | m2 | 121.53 | 0 | 0 | 0 | 0 |  | 0 |  | 0 | 0 | 0 | 0 | 0 | 0 | 0 | 0 | 0 | 0 | 21 | 0 | 0 | 1 |  |  |  | 0 | 0 | 0 | 11_ | 1_ | _ | 0 | 0 | 0 | 14 | 0 | 0 | 0 | P | 11 | 21 | Očištění dlažby z lom.kam./ bet. desek od porostu
3 | 9790-0154RV | Pronájem mobilního WC | den | 150 | 0 | 0 | 0 | 0 |  | 0 |  | 0 | 0 | 0 | 0 | 0 | 0 | 0 | 0 | 0 | 0 | 21 | 0 | 0 | 1 |  |  |  | 0 | 0 | 0 | 11_ | 1_ | _ | 0 | 0 | 0 | 15 | 0 | 0 | 0 | P | 11 | 21 | Pronájem mobilního WC
4 | 949-235 RV | Oplocení mobilní v.2000mm | den | 150 | 0 | 0 | 0 | 0 |  | 0 |  | 0 | 0 | 0 | 0 | 0 | 0 | 0 | 0 | 0 | 0 | 21 | 0 | 0 | 1 |  |  |  | 0 | 0 | 0 | 11_ | 1_ | _ | 0 | 0 | 0 | 16 | 0 | 0 | 0 | P | 11 | 21 | Oplocení mobilní v.2000mm
5 | 9790-01188RV | Pronájem skladového kontejneru | den | 150 | 0 | 0 | 0 | 0 |  | 0 |  | 0 | 0 | 0 | 0 | 0 | 0 | 0 | 0 | 0 | 0 | 21 | 0 | 0 | 1 |  |  |  | 0 | 0 | 0 | 11_ | 1_ | _ | 0 | 0 | 0 | 17 | 0 | 0 | 0 | P | 11 | 21 | Pronájem skladového kontejneru
6 | 06500-1011RV | Dovoz+odvoz zařízení staveniště | Soubor | 1 | 0 | 0 | 0 | 0 |  | 0 |  | 0 | 0 | 0 | 0 | 0 | 0 | 0 | 0 | 0 | 0 | 21 | 0 | 0 | 1 |  |  |  | 0 | 0 | 0 | 11_ | 1_ | _ | 0 | 0 | 0 | 18 | 0 | 0 | 0 | P | 11 | 21 | Dovoz+odvoz zařízení staveniště
| 31 | Zdi podpěrné a volné |  |  |  | 0 | 0 | 0 | [17 empty] | 0 | 0 | 0
7 | 317314125R00 | Podbetonování zhlaví nosníků, zdivo šířky 250 mm | kus | 15 | 0 | 0 | 0 | 0 |  | 0 |  | 0 | 0 | 0 | 0 | 0 | 0 | 0 | 0 | 0 | 0 | 21 | 0 | 0 | 1 |  |  |  | 0 | 0 | 0 | 31_ | 3_ | _ | 0 | 0 | 0 | 20 | 0 | 0 | 0 | P | 31 | 21 | Podbetonování zhlaví nosníků, zdivo šířky 250 mm
| 34 | Stěny a příčky |  |  |  | 0 | 0 | 0 | [17 empty] | 0 | 0 | 0
8 | 342264-25RV | Podhled sádrokartonový, 1x ocelová konstrukce CD, bez izolace, 2x opláštěná, desky tl. 12,5 mm | m2 | 135 | 0 | 0 | 0 | 0 |  | 0 |  | 0 | 0 | 0 | 0 | 0 | 0 | 0 | 0 | 0 | 0 | 21 | 0 | 0 | 1 |  |  |  | 0 | 0 | 0 | 34_ | 3_ | _ | 0 | 0 | 0 | 22 | 0 | 0 | 0 | P | 34 | 21 | Podhled sádrokartonový, 1x ocelová konstrukce CD, bez izolace, 2x opláštěná, desky tl. 12,5 mm
9 | 3422-852RV | Podhled akustický P.2 vč nosné konstrukce a povrchové úpravy | m2 | 108.6 | 0 | 0 | 0 | 0 |  | 0 |  | 0 | 0 | 0 | 0 | 0 | 0 | 0 | 0 | 0 | 0 | 21 | 0 | 0 | 1 |  |  |  | 0 | 0 | 0 | 34_ | 3_ | _ | 0 | 0 | 0 | 23 | 0 | 0 | 0 | P | 34 | 21 | Podhled akustický P.2 vč nosné konstrukce a povrchové úpravy
10 | 342267111R00 | Sádrokart.obklad odpadní trubky dvoustranný | m | 3.6 | 0 | 0 | 0 | 0 |  | 0 |  | 0 | 0 | 0 | 0 | 0 | 0 | 0 | 0 | 0 | 0 | 21 | 0 | 0 | 1 |  |  |  | 0 | 0 | 0 | 34_ | 3_ | _ | 0 | 0 | 0 | 24 | 0 | 0 | 0 | P | 34 | 21 | Sádrokart.obklad odpadní trubky dvoustranný
11 | 342263513R00 | Revizní dvířka do sádrokartonové příčky, 300 x 300 mm | kus | 1 | 0 | 0 | 0 | 0 |  | 0 |  | 0 | 0 | 0 | 0 | 0 | 0 | 0 | 0 | 0 | 0 | 21 | 0 | 0 | 1 |  |  |  | 0 | 0 | 0 | 34_ | 3_ | _ | 0 | 0 | 0 | 25 | 0 | 0 | 0 | P | 34 | 21 | Revizní dvířka Promat do sádrokartonové příčky, 300 x 300 mm
12 | 346244-50RV | Obezdívka odpadní trouby nad úrovní střechy 2.NP | m | 1.5 | 0 | 0 | 0 | 0 |  | 0 |  | 0 | 0 | 0 | 0 | 0 | 0 | 0 | 0 | 0 | 0 | 21 | 0 | 0 | 1 |  |  |  | 0 | 0 | 0 | 34_ | 3_ | _ | 0 | 0 | 0 | 26 | 0 | 0 | 0 | P | 34 | 21 | Obezdívka odpadní trouby nad úrovní střechy 2.NP
13 | 342264101R00 | Osazení revizních dvířek do sádrokartonového podhledu, plochy do 0,25 m2 | kus | 12 | 0 | 0 | 0 | 0 |  | 0 |  | 0 | 0 | 0 | 0 | 0 | 0 | 0 | 0 | 0 | 0 | 21 | 0 | 0 | 1 |  |  |  | 0 | 0 | 0 | 34_ | 3_ | _ | 0 | 0 | 0 | 27 | 0 | 0 | 0 | P | 34 | 21 | Osazení revizních dvířek do sádrokartonového podhledu, plochy do 0,25 m2
14 | 28349014 | Dvířka revizní plná SI 3030 rozměr 300 x 300 mm | kus | 12 | 0 | 0 | 0 | 0 |  | 0 |  | 0 | 0 | 0 | 0 | 0 | 0 | 0 | 0 | 0 | 0 | 21 | 0 | 0 | 1 |  |  |  | 0 | 0 | 0 | 34_ | 3_ | _ | 0 | 0 | 0 | 28 | 0 | 0 | 0 | M | 34 | 21 | Dvířka revizní plná SI 3030 rozměr 300 x 300 mm
15 | 342263410R00IM | Úpravy, doplňkové práce a příplatky pro sádrokartonové a sádrovláknité příčky doplňkové práce osazení revizních dvířek plochy do 0,25 m2 | kus | 1 | 0 | 0 | 0 | 0 |  | 0 |  | 0 | 0 | 0 | 0 | 0 | 0 | 0 | 0 | 0 | 0 | 21 | 0 | 0 | 1 |  |  |  | 0 | 0 | 0 | 34_ | 3_ | _ | 0 | 0 | 0 | 29 | 0 | 0 | 0 | P | 34 | 21 | Úpravy, doplňkové práce a příplatky pro sádrokartonové a sádrovláknité příčky doplňkové práce osazení revizních dvířek plochy do 0,25 m2
16 | 553476590IM | Dvířka revizní použití: sádrokarton; funkce: klasické; šířka = 200 mm; výška = 200 mm; materiál: hliník; počet křídel: 1 | kus | 1 | 0 | 0 | 0 | 0 |  | 0 |  | 0 | 0 | 0 | 0 | 0 | 0 | 0 | 0 | 0 | 0 | 21 | 0 | 0 | 1 |  |  |  | 0 | 0 | 0 | 34_ | 3_ | _ | 0 | 0 | 0 | 30 | 0 | 0 | 0 | M | 34 | 21 | Dvířka revizní použití: sádrokarton; funkce: klasické; šířka = 200 mm; výška = 200 mm; materiál: hliník; počet křídel: 1
17 | 342264101R00IM | Doplňkové práce osazení revizních dvířek do sádrokartonového podhledu, do 0,25 m2, , | kus | 1 | 0 | 0 | 0 | 0 |  | 0 |  | 0 | 0 | 0 | 0 | 0 | 0 | 0 | 0 | 0 | 0 | 21 | 0 | 0 | 1 |  |  |  | 0 | 0 | 0 | 34_ | 3_ | _ | 0 | 0 | 0 | 31 | 0 | 0 | 0 | P | 34 | 21 | Doplňkové práce osazení revizních dvířek do sádrokartonového podhledu, do 0,25 m2, ,
18 | 553476658IM | Dvířka revizní použití: sádrokarton; funkce: protipožární; šířka = 500 mm; výška = 500 mm; materiál: hliník; počet křídel: 1; požární odolnost: E, I; | kus | 1 | 0 | 0 | 0 | 0 |  | 0 |  | 0 | 0 | 0 | 0 | 0 | 0 | 0 | 0 | 0 | 0 | 21 | 0 | 0 | 1 |  |  |  | 0 | 0 | 0 | 34_ | 3_ | _ | 0 | 0 | 0 | 32 | 0 | 0 | 0 | M | 34 | 21 | Dvířka revizní použití: sádrokarton; funkce: protipožární; šířka = 500 mm; výška = 500 mm; materiál: hliník; počet křídel: 1; požární odolnost: E, I;
| 41 | Stropy a stropní konstrukce (pro pozemní stavby) |  |  |  | 0 | 0 | 0 | [17 empty] | 0 | 0 | 0
19 | 413100010RAA | Zazdívka zhlaví válcovaných nosníků cihlami | kus | 15 | 0 | 0 | 0 | 0 |  | 0 |  | 0 | 0 | 0 | 0 | 0 | 0 | 0 | 0 | 0 | 0 | 21 | 0 | 0 | 1 |  |  |  | 0 | 0 | 0 | 41_ | 4_ | _ | 0 | 0 | 0 | 34 | 0 | 0 | 0 | P | 41 | 21 | Zazdívka zhlaví válcovaných nosníků cihlami
| 61 | Úprava povrchů vnitřní |  |  |  | 0 | 0 | 0 | [17 empty] | 0 | 0 | 0
20 | 612425931RT2 | Omítka vápenná vnitřního ostění - štuková | m2 | 34.54 | 0 | 0 | 0 | 0 |  | 0 |  | 0 | 0 | 0 | 0 | 0 | 0 | 0 | 0 | 0 | 0 | 21 | 0 | 0 | 1 |  |  |  | 0 | 0 | 0 | 61_ | 6_ | _ | 0 | 0 | 0 | 36 | 0 | 0 | 0 | P | 61 | 21 | Omítka vápenná vnitřního ostění - štuková
21 | 612423531R00 | Omítka rýh stěn vápenná šířky do 15 cm, štuková | m2 | 8.5 | 0 | 0 | 0 | 0 |  | 0 |  | 0 | 0 | 0 | 0 | 0 | 0 | 0 | 0 | 0 | 0 | 21 | 0 | 0 | 1 |  |  |  | 0 | 0 | 0 | 61_ | 6_ | _ | 0 | 0 | 0 | 37 | 0 | 0 | 0 | P | 61 | 21 | Omítka rýh stěn vápenná šířky do 15 cm, štuková
22 | 612421637R00 | Omítka vnitřní zdiva, MVC, štuková | m2 | 28.215 | 0 | 0 | 0 | 0 |  | 0 |  | 0 | 0 | 0 | 0 | 0 | 0 | 0 | 0 | 0 | 0 | 21 | 0 | 0 | 1 |  |  |  | 0 | 0 | 0 | 61_ | 6_ | _ | 0 | 0 | 0 | 38 | 0 | 0 | 0 | P | 61 | 21 | Omítka vnitřní zdiva, MVC, štuková
| 62 | Úprava povrchů vnější |  |  |  | 0 | 0 | 0 | [17 empty] | 0 | 0 | 0
23 | 623421143R00 | Omítka vnější sloupů, s pl.rovnými, štuková sl. 4 | m2 | 0.9 | 0 | 0 | 0 | 0 |  | 0 |  | 0 | 0 | 0 | 0 | 0 | 0 | 0 | 0 | 0 | 0 | 21 | 0 | 0 | 1 |  |  |  | 0 | 0 | 0 | 62_ | 6_ | _ | 0 | 0 | 0 | 40 | 0 | 0 | 0 | P | 62 | 21 | Omítka vnější sloupů, s pl.rovnými, štuková sl. 4
| 63 | Podlahy a podlahové konstrukce |  |  |  | 0 | 0 | 0 | [17 empty] | 0 | 0 | 0
24 | 631342823R00 | Mazanina z polystyrenbetonu tl. 8 cm, 0,5 MPa - vyrovnávací vrstva podlhy 2.NP | m3 | 4.683 | 0 | 0 | 0 | 0 |  | 0 |  | 0 | 0 | 0 | 0 | 0 | 0 | 0 | 0 | 0 | 0 | 21 | 0 | 0 | 1 |  |  |  | 0 | 0 | 0 | 63_ | 6_ | _ | 0 | 0 | 0 | 42 | 0 | 0 | 0 | P | 63 | 21 | Mazanina z polystyrenbetonu tl. 8 cm, 0,5 MPa - vyrovnávací vrstva podlhy 2.NP
25 | 631591-3368RV | Podsyp vyrovnávací granulát - pod podlahy tl. do 60 mm - podlaha 2.NP | m3 | 8.028 | 0 | 0 | 0 | 0 |  | 0 |  | 0 | 0 | 0 | 0 | 0 | 0 | 0 | 0 | 0 | 0 | 21 | 0 | 0 | 1 |  |  |  | 0 | 0 | 0 | 63_ | 6_ | _ | 0 | 0 | 0 | 43 | 0 | 0 | 0 | P | 63 | 21 | Podsyp vyrovnávací granulát - pod podlahy tl. do 60 mm - podlaha 2.NP
26 | 6351110-25RV | Podlaha ze sádrovláknitých desek, 2x sádrovlák.desky tl.12,5mm - podlaha 2.NP | m2 | 133.8 | 0 | 0 | 0 | 0 |  | 0 |  | 0 | 0 | 0 | 0 | 0 | 0 | 0 | 0 | 0 | 0 | 21 | 0 | 0 | 1 |  |  |  | 0 | 0 | 0 | 63_ | 6_ | _ | 0 | 0 | 0 | 44 | 0 | 0 | 0 | P | 63 | 21 | Podlaha ze sádrovláknitých desek, 2x sádrovlák.desky tl.12,5mm - podlaha 2.NP
27 | 635111091R00 | Vrstva z sádrovláknité desky tl.10 mm - podlaha 2.NP | m2 | 133.8 | 0 | 0 | 0 | 0 |  | 0 |  | 0 | 0 | 0 | 0 | 0 | 0 | 0 | 0 | 0 | 0 | 21 | 0 | 0 | 1 |  |  |  | 0 | 0 | 0 | 63_ | 6_ | _ | 0 | 0 | 0 | 45 | 0 | 0 | 0 | P | 63 | 21 | Vrstva z sádrovláknité desky tl.10 mm - podlaha 2.NP
28 | 632421113RT1 | Potěr samonivelační,ručně zpracovaný,tl. 3 mm - podlaha 2.NP | m2 | 133.8 | 0 | 0 | 0 | 0 |  | 0 |  | 0 | 0 | 0 | 0 | 0 | 0 | 0 | 0 | 0 | 0 | 21 | 0 | 0 | 1 |  |  |  | 0 | 0 | 0 | 63_ | 6_ | _ | 0 | 0 | 0 | 46 | 0 | 0 | 0 | P | 63 | 21 | Potěr samonivelační,ručně zpracovaný,tl. 3 mm - podlaha 2.NP
29 | 632922954R00 | Kladení dlaždic 60x60 cm na stavitel. terče plast. | m2 | 74.1 | 0 | 0 | 0 | 0 |  | 0 |  | 0 | 0 | 0 | 0 | 0 | 0 | 0 | 0 | 0 | 0 | 21 | 0 | 0 | 1 |  |  |  | 0 | 0 | 0 | 63_ | 6_ | _ | 0 | 0 | 0 | 47 | 0 | 0 | 0 | P | 63 | 21 | Kladení dlaždic 60x60 cm na stavitel. terče plast.
30 | 639571215R00 | Kačírek pro okapový chodník tl. 150 mm | m2 | 3.309 | 0 | 0 | 0 | 0 |  | 0 |  | 0 | 0 | 0 | 0 | 0 | 0 | 0 | 0 | 0 | 0 | 21 | 0 | 0 | 1 |  |  |  | 0 | 0 | 0 | 63_ | 6_ | _ | 0 | 0 | 0 | 48 | 0 | 0 | 0 | P | 63 | 21 | Kačírek pro okapový chodník tl. 150 mm
31 | 631312141R00 | Doplnění rýh betonem v dosavadních mazaninách - vybourané otvory | m3 | 0.73125 | 0 | 0 | 0 | 0 |  | 0 |  | 0 | 0 | 0 | 0 | 0 | 0 | 0 | 0 | 0 | 0 | 21 | 0 | 0 | 1 |  |  |  | 0 | 0 | 0 | 63_ | 6_ | _ | 0 | 0 | 0 | 49 | 0 | 0 | 0 | P | 63 | 21 | Doplnění rýh betonem v dosavadních mazaninách - vybourané otvory
| 64 | Výplně otvorů |  |  |  | 0 | 0 | 0 | [17 empty] | 0 | 0 | 0
32 | 64-O.1 | Sestava Al okna, izolační trojsklo 3150x4504mm | ks | 1 | 0 | 0 | 0 | 0 |  | 0 |  | 0 | 0 | 0 | 0 | 0 | 0 | 0 | 0 | 0 | 0 | 21 | 0 | 0 | 1 |  |  |  | 0 | 0 | 0 | 64_ | 6_ | _ | 0 | 0 | 0 | 51 | 0 | 0 | 0 | P | 64 | 21 | Sestava Al okna, izolační trojsklo 3150x4504mm
33 | 64-O.2 | Sestava Al okna, izolační trojsklo 2300x6450mm | ks | 1 | 0 | 0 | 0 | 0 |  | 0 |  | 0 | 0 | 0 | 0 | 0 | 0 | 0 | 0 | 0 | 0 | 21 | 0 | 0 | 1 |  |  |  | 0 | 0 | 0 | 64_ | 6_ | _ | 0 | 0 | 0 | 52 | 0 | 0 | 0 | P | 64 | 21 | Sestava Al okna, izolační trojsklo 2300x6450mm
34 | 64-O.3 | Al fixní okno, izolační trojsklo 3150x900mm | ks | 1 | 0 | 0 | 0 | 0 |  | 0 |  | 0 | 0 | 0 | 0 | 0 | 0 | 0 | 0 | 0 | 0 | 21 | 0 | 0 | 1 |  |  |  | 0 | 0 | 0 | 64_ | 6_ | _ | 0 | 0 | 0 | 53 | 0 | 0 | 0 | P | 64 | 21 | Al fixní okno, izolační trojsklo 3150x900mm
35 | 64-O.4 | Skleněná stěna vč.rolety 3140x1250mm | ks | 3 | 0 | 0 | 0 | 0 |  | 0 |  | 0 | 0 | 0 | 0 | 0 | 0 | 0 | 0 | 0 | 0 | 21 | 0 | 0 | 1 |  |  |  | 0 | 0 | 0 | 64_ | 6_ | _ | 0 | 0 | 0 | 54 | 0 | 0 | 0 | P | 64 | 21 | Skleněná stěna vč.rolety 3140x1250mm
36 | 64-D.1 | Skleněná stěna nadsvětlík+dveře 2100x1190mm | ks | 2 | 0 | 0 | 0 | 0 |  | 0 |  | 0 | 0 | 0 | 0 | 0 | 0 | 0 | 0 | 0 | 0 | 21 | 0 | 0 | 1 |  |  |  | 0 | 0 | 0 | 64_ | 6_ | _ | 0 | 0 | 0 | 55 | 0 | 0 | 0 | P | 64 | 21 | Skleněná stěna nadsvětlík+dveře 2100x1190mm
37 | 64-D.3 | Úprava stávajících dveří - výměna zámku+kování | ks | 1 | 0 | 0 | 0 | 0 |  | 0 |  | 0 | 0 | 0 | 0 | 0 | 0 | 0 | 0 | 0 | 0 | 21 | 0 | 0 | 1 |  |  |  | 0 | 0 | 0 | 64_ | 6_ | _ | 0 | 0 | 0 | 56 | 0 | 0 | 0 | P | 64 | 21 | Úprava stávajících dveří - výměna zámku+kování
38 | 64-14RV | Doprava + montáž Al oken | soubor | 1 | 0 | 0 | 0 | 0 |  | 0 |  | 0 | 0 | 0 | 0 | 0 | 0 | 0 | 0 | 0 | 0 | 21 | 0 | 0 | 1 |  |  |  | 0 | 0 | 0 | 64_ | 6_ | _ | 0 | 0 | 0 | 57 | 0 | 0 | 0 | P | 64 | 21 | Doprava + montáž Al oken
| 712 | Izolace střech (živičné krytiny) |  |  |  | 0 | 0 | 0 | [17 empty] | 0 | 0 | 0
39 | 712391172RZ5 | Položení ochranné textilie na střechách do 10° | m2 | 108.6 | 0 | 0 | 0 | 0 |  | 0 |  | 0 | 0 | 0 | 0 | 0 | 0 | 0 | 0 | 0 | 0 | 21 | 0 | 0 | 7 |  |  |  | 0 | 0 | 0 | 712_ | 71_ | _ | 0 | 0 | 0 | 59 | 0 | 0 | 0 | P | 712 | 21 | Položení ochranné textilie na střechách do 10°
40 | 7123821-18RV | Provedení povlakové krytiny střech do 10°, fólií TPO s vložkou tl. 1,8mm - střecha nad 2.NP | m2 | 108.6 | 0 | 0 | 0 | 0 |  | 0 |  | 0 | 0 | 0 | 0 | 0 | 0 | 0 | 0 | 0 | 0 | 21 | 0 | 0 | 7 |  |  |  | 0 | 0 | 0 | 712_ | 71_ | _ | 0 | 0 | 0 | 60 | 0 | 0 | 0 | P | 712 | 21 | Provedení povlakové krytiny střech do 10°, fólií TPO s vložkou tl. 1,8mm - střecha nad 2.NP
41 | 7129-0152RV | Zesílení pod stavitelné terče | ks | 340 | 0 | 0 | 0 | 0 |  | 0 |  | 0 | 0 | 0 | 0 | 0 | 0 | 0 | 0 | 0 | 0 | 21 | 0 | 0 | 7 |  |  |  | 0 | 0 | 0 | 712_ | 71_ | _ | 0 | 0 | 0 | 61 | 0 | 0 | 0 | P | 712 | 21 | Zesílení pod stavitelné terče
42 | 712378008R00 | Pásek z poplastovaného plechu rš 50 mm | m | 21 | 0 | 0 | 0 | 0 |  | 0 |  | 0 | 0 | 0 | 0 | 0 | 0 | 0 | 0 | 0 | 0 | 21 | 0 | 0 | 7 |  |  |  | 0 | 0 | 0 | 712_ | 71_ | _ | 0 | 0 | 0 | 62 | 0 | 0 | 0 | P | 712 | 21 | Pásek VIPLANYL rš 50 mm
43 | 712378012R00 | Krycí a stěnová lišta z poplastovaného plechu, rš 160 + 80 mm, k uchycení fóliové krytiny ke stěně | m | 18.82 | 0 | 0 | 0 | 0 |  | 0 |  | 0 | 0 | 0 | 0 | 0 | 0 | 0 | 0 | 0 | 0 | 21 | 0 | 0 | 7 |  |  |  | 0 | 0 | 0 | 712_ | 71_ | _ | 0 | 0 | 0 | 63 | 0 | 0 | 0 | P | 712 | 21 | Krycí a stěnová lišta z plechu VIPLANYL, rš 160 + 80 mm, k uchycení fóliové krytiny ke stěně
44 | 998712201R00 | Přesun hmot pro povlakové krytiny, v objektech výšky do 6 m | % | 2002 | 0 | 0 | 0 | 0 |  | 0 |  | 0 | 0 | 0 | 0 | 0 | 0 | 0 | 0 | 0 | 0 | 21 | 0 | 0 | 5 |  |  |  | 0 | 0 | 0 | 712_ | 71_ | _ | 0 | 0 | 0 | 64 | 0 | 0 | 0 | P | 712 | 21 | Přesun hmot pro povlakové krytiny, v objektech výšky do 6 m
| 713 | Izolace tepelné |  |  |  | 0 | 0 | 0 | [17 empty] | 0 | 0 | 0
45 | 71311-1140RV | Tepelná izolace stropu, vložená do konstrukce MV tl.40mm - podhled nad 1.NP | m2 | 135 | 0 | 0 | 0 | 0 |  | 0 |  | 0 | 0 | 0 | 0 | 0 | 0 | 0 | 0 | 0 | 0 | 21 | 0 | 0 | 7 |  |  |  | 0 | 0 | 0 | 713_ | 71_ | _ | 0 | 0 | 0 | 66 | 0 | 0 | 0 | P | 713 | 21 | Tepelná izolace stropu, vložená do konstrukce MV tl.40mm - podhled nad 1.NP
46 | 713111211RK2 | Montáž parozábrany, krovů spodem s přelepením spojů - podhled nad 1.NP | m2 | 135 | 0 | 0 | 0 | 0 |  | 0 |  | 0 | 0 | 0 | 0 | 0 | 0 | 0 | 0 | 0 | 0 | 21 | 0 | 0 | 7 |  |  |  | 0 | 0 | 0 | 713_ | 71_ | _ | 0 | 0 | 0 | 67 | 0 | 0 | 0 | P | 713 | 21 | Montáž parozábrany, krovů spodem s přelepením spojů - podhled nad 1.NP
47 | 713121-280RV | Montáž tepelné izolace podlah na sucho, dvouvrstvé - 2x EPS 200 tl. 40mm - podlaha 2.NP | m2 | 133.8 | 0 | 0 | 0 | 0 |  | 0 |  | 0 | 0 | 0 | 0 | 0 | 0 | 0 | 0 | 0 | 0 | 21 | 0 | 0 | 7 |  |  |  | 0 | 0 | 0 | 713_ | 71_ | _ | 0 | 0 | 0 | 68 | 0 | 0 | 0 | P | 713 | 21 | Montáž tepelné izolace podlah na sucho, dvouvrstvé - 2x EPS 200 tl. 40mm - podlaha 2.NP
48 | 713111231RK2 | Montáž parozábrany, stropů shora s přelepením spojů - strop nad 2.NP | m2 | 108.6 | 0 | 0 | 0 | 0 |  | 0 |  | 0 | 0 | 0 | 0 | 0 | 0 | 0 | 0 | 0 | 0 | 21 | 0 | 0 | 7 |  |  |  | 0 | 0 | 0 | 713_ | 71_ | _ | 0 | 0 | 0 | 69 | 0 | 0 | 0 | P | 713 | 21 | Montáž parozábrany, stropů shora s přelepením spojů - strop nad 2.NP
49 | 713121121R00 | Montáž tepelné izolace podlah na sucho, dvouvrstvé - strop nad 2.NP | m2 | 108.6 | 0 | 0 | 0 | 0 |  | 0 |  | 0 | 0 | 0 | 0 | 0 | 0 | 0 | 0 | 0 | 0 | 21 | 0 | 0 | 7 |  |  |  | 0 | 0 | 0 | 713_ | 71_ | _ | 0 | 0 | 0 | 70 | 0 | 0 | 0 | P | 713 | 21 | Montáž tepelné izolace podlah na sucho, dvouvrstvé - strop nad 2.NP
50 | 63151435.A | Deska izolační MW, tl. 30 mm, podélná vlákna, podlahová | m2 | 220 | 0 | 0 | 0 | 0 |  | 0 |  | 0 | 0 | 0 | 0 | 0 | 0 | 0 | 0 | 0 | 0 | 21 | 0 | 0 | 7 |  |  |  | 0 | 0 | 0 | 713_ | 71_ | _ | 0 | 0 | 0 | 71 | 0 | 0 | 0 | M | 713 | 21 | Deska izolační MW, Isover N tl. 30 mm, podélná vlákna, podlahová
51 | 713141711R00 | Montáž spádových klínů plochých střech, lepených bodově PU lepidlem - střecha nad 2.NP | m2 | 108.6 | 0 | 0 | 0 | 0 |  | 0 |  | 0 | 0 | 0 | 0 | 0 | 0 | 0 | 0 | 0 | 0 | 21 | 0 | 0 | 7 |  |  |  | 0 | 0 | 0 | 713_ | 71_ | _ | 0 | 0 | 0 | 72 | 0 | 0 | 0 | P | 713 | 21 | Montáž spádových klínů plochých střech, lepených bodově PU lepidlem - střecha nad 2.NP
52 | 28375973 | Deska spádová EPS 200 | m3 | 21.177 | 0 | 0 | 0 | 0 |  | 0 |  | 0 | 0 | 0 | 0 | 0 | 0 | 0 | 0 | 0 | 0 | 21 | 0 | 0 | 7 |  |  |  | 0 | 0 | 0 | 713_ | 71_ | _ | 0 | 0 | 0 | 73 | 0 | 0 | 0 | M | 713 | 21 | Deska spádová EPS 200
53 | 713511371RU2 | Nátěr protipožární třívrstvý R30 | m2 | 328.2368 | 0 | 0 | 0 | 0 |  | 0 |  | 0 | 0 | 0 | 0 | 0 | 0 | 0 | 0 | 0 | 0 | 21 | 0 | 0 | 7 |  |  |  | 0 | 0 | 0 | 713_ | 71_ | _ | 0 | 0 | 0 | 74 | 0 | 0 | 0 | P | 713 | 21 | Nátěr protipožární třívrstvý Promapaint R30
54 | 713511R45RV | Nátěr protipožární třívrstvý R45 | m2 | 5.23 | 0 | 0 | 0 | 0 |  | 0 |  | 0 | 0 | 0 | 0 | 0 | 0 | 0 | 0 | 0 | 0 | 21 | 0 | 0 | 7 |  |  |  | 0 | 0 | 0 | 713_ | 71_ | _ | 0 | 0 | 0 | 75 | 0 | 0 | 0 | P | 713 | 21 | Nátěr protipožární třívrstvý Promapaint R45
55 | 713571115R00IM | Požárně ochranná manžeta EI 90, D 110 mm | kus | 6 | 0 | 0 | 0 | 0 |  | 0 |  | 0 | 0 | 0 | 0 | 0 | 0 | 0 | 0 | 0 | 0 | 21 | 0 | 0 | 7 |  |  |  | 0 | 0 | 0 | 713_ | 71_ | _ | 0 | 0 | 0 | 76 | 0 | 0 | 0 | P | 713 | 21 | Požárně ochranná manžeta EI 90, D 110 mm
56 | 713R01IM | Zaomitání otvorů pro požární izolaci, Dodávka+montáž | ks | 6 | 0 | 0 | 0 | 0 |  | 0 |  | 0 | 0 | 0 | 0 | 0 | 0 | 0 | 0 | 0 | 0 | 21 | 0 | 0 | 7 |  |  |  | 0 | 0 | 0 | 713_ | 71_ | _ | 0 | 0 | 0 | 77 | 0 | 0 | 0 | P | 713 | 21 | Zaomitání otvorů pro požární izolaci, Dodávka+montáž
57 | 713R02IM | Orientační štítek požární izolace, Dodávka+montáž | ks | 6 | 0 | 0 | 0 | 0 |  | 0 |  | 0 | 0 | 0 | 0 | 0 | 0 | 0 | 0 | 0 | 0 | 21 | 0 | 0 | 7 |  |  |  | 0 | 0 | 0 | 713_ | 71_ | _ | 0 | 0 | 0 | 78 | 0 | 0 | 0 | P | 713 | 21 | Orientační štítek požární izolace, Dodávka+montáž
58 | 998713101R00IM | Přesun hmot pro izolace tepelné v objektech výšky do 6 m | t | 0.0003 | 0 | 0 | 0 | 0 |  | 0 |  | 0 | 0 | 0 | 0 | 0 | 0 | 0 | 0 | 0 | 0 | 21 | 0 | 0 | 5 |  |  |  | 0 | 0 | 0 | 713_ | 71_ | _ | 0 | 0 | 0 | 79 | 0 | 0 | 0 | P | 713 | 21 | Přesun hmot pro izolace tepelné v objektech výšky do 6 m
59 | 998713202R00 | Přesun hmot pro izolace tepelné, v objektech výšky do 12 m | % | 5497 | 0 | 0 | 0 | 0 |  | 0 |  | 0 | 0 | 0 | 0 | 0 | 0 | 0 | 0 | 0 | 0 | 21 | 0 | 0 | 5 |  |  |  | 0 | 0 | 0 | 713_ | 71_ | _ | 0 | 0 | 0 | 80 | 0 | 0 | 0 | P | 713 | 21 | Přesun hmot pro izolace tepelné, v objektech výšky do 12 m
| 764 | Konstrukce klempířské |  |  |  | 0 | 0 | 0 | [17 empty] | 0 | 0 | 0
60 | 76481-089RV | Oplechování svodu | soubor | 1 | 0 | 0 | 0 | 0 |  | 0 |  | 0 | 0 | 0 | 0 | 0 | 0 | 0 | 0 | 0 | 0 | 21 | 0 | 0 | 7 |  |  |  | 0 | 0 | 0 | 764_ | 76_ | _ | 0 | 0 | 0 | 82 | 0 | 0 | 0 | P | 764 | 21 | Oplechování svodu
61 | 7642-120RV | Střešní vpusť vyhřívaná | kus | 2 | 0 | 0 | 0 | 0 |  | 0 |  | 0 | 0 | 0 | 0 | 0 | 0 | 0 | 0 | 0 | 0 | 21 | 0 | 0 | 7 |  |  |  | 0 | 0 | 0 | 764_ | 76_ | _ | 0 | 0 | 0 | 83 | 0 | 0 | 0 | P | 764 | 21 | Střešní vpusť vyhřívaná
62 | 764908-20RV | Odpadní trouby kruhové plast- průměr 120 mm | m | 2 | 0 | 0 | 0 | 0 |  | 0 |  | 0 | 0 | 0 | 0 | 0 | 0 | 0 | 0 | 0 | 0 | 21 | 0 | 0 | 7 |  |  |  | 0 | 0 | 0 | 764_ | 76_ | _ | 0 | 0 | 0 | 84 | 0 | 0 | 0 | P | 764 | 21 | Odpadní trouby kruhové plast- průměr 120 mm
63 | 7649501030RV | Střešní pojistný přepad 50x100x300 | kus | 1 | 0 | 0 | 0 | 0 |  | 0 |  | 0 | 0 | 0 | 0 | 0 | 0 | 0 | 0 | 0 | 0 | 21 | 0 | 0 | 7 |  |  |  | 0 | 0 | 0 | 764_ | 76_ | _ | 0 | 0 | 0 | 85 | 0 | 0 | 0 | P | 764 | 21 | Střešní pojistný přepad 50x100x300
64 | 764233420R00 | Lemování zdí z TiZn plechu, rš 250 mm, plochá střecha | m | 23 | 0 | 0 | 0 | 0 |  | 0 |  | 0 | 0 | 0 | 0 | 0 | 0 | 0 | 0 | 0 | 0 | 21 | 0 | 0 | 7 |  |  |  | 0 | 0 | 0 | 764_ | 76_ | _ | 0 | 0 | 0 | 86 | 0 | 0 | 0 | P | 764 | 21 | Lemování zdí z TiZn plechu, rš 250 mm, plochá střecha
65 | 764530450RT2 | Oplechování zdí z TiZn plechu, rš 600 mm | m | 8.5 | 0 | 0 | 0 | 0 |  | 0 |  | 0 | 0 | 0 | 0 | 0 | 0 | 0 | 0 | 0 | 0 | 21 | 0 | 0 | 7 |  |  |  | 0 | 0 | 0 | 764_ | 76_ | _ | 0 | 0 | 0 | 87 | 0 | 0 | 0 | P | 764 | 21 | Oplechování zdí z TiZn plechu, rš 600 mm
66 | 7642-120RV | Krycí lišta připojovací z TiZn plechu | m | 42 | 0 | 0 | 0 | 0 |  | 0 |  | 0 | 0 | 0 | 0 | 0 | 0 | 0 | 0 | 0 | 0 | 21 | 0 | 0 | 7 |  |  |  | 0 | 0 | 0 | 764_ | 76_ | _ | 0 | 0 | 0 | 88 | 0 | 0 | 0 | P | 764 | 21 | Krycí lišta připojovací z TiZn plechu
67 | 998764202R00 | Přesun hmot pro klempířské konstrukce, v objektech výšky do 12 m | % | 716 | 0 | 0 | 0 | 0 |  | 0 |  | 0 | 0 | 0 | 0 | 0 | 0 | 0 | 0 | 0 | 0 | 21 | 0 | 0 | 5 |  |  |  | 0 | 0 | 0 | 764_ | 76_ | _ | 0 | 0 | 0 | 89 | 0 | 0 | 0 | P | 764 | 21 | Přesun hmot pro klempířské konstrukce, v objektech výšky do 12 m
| 767 | Konstrukce doplňkové stavební (zámečnické) |  |  |  | 0 | 0 | 0 | [17 empty] | 0 | 0 | 0
68 | 7671-010200RV | Montáž sendvičových panelů obvodových stěn | m2 | 35.005 | 0 | 0 | 0 | 0 |  | 0 |  | 0 | 0 | 0 | 0 | 0 | 0 | 0 | 0 | 0 | 0 | 21 | 0 | 0 | 7 |  |  |  | 0 | 0 | 0 | 767_ | 76_ | _ | 0 | 0 | 0 | 91 | 0 | 0 | 0 | P | 767 | 21 | Montáž sendvičových panelů obvodových stěn
69 | 61210-200RV | Panel sendvičový stěnový s kovovým pláštěm, MV jádro tl. 200 mm | m2 | 42 | 0 | 0 | 0 | 0 |  | 0 |  | 0 | 0 | 0 | 0 | 0 | 0 | 0 | 0 | 0 | 0 | 21 | 0 | 0 | 7 |  |  |  | 0 | 0 | 0 | 767_ | 76_ | _ | 0 | 0 | 0 | 92 | 0 | 0 | 0 | M | 767 | 21 | Panel sendvičový stěnový s kovovým pláštěm, MV jádro tl. 200 mm
70 | 767422101R00 | D+M kovové fasády - trap. plech pozink v. 30mm | m2 | 43.405 | 0 | 0 | 0 | 0 |  | 0 |  | 0 | 0 | 0 | 0 | 0 | 0 | 0 | 0 | 0 | 0 | 21 | 0 | 0 | 7 |  |  |  | 0 | 0 | 0 | 767_ | 76_ | _ | 0 | 0 | 0 | 93 | 0 | 0 | 0 | P | 767 | 21 | D+M kovové fasády - trap. plech pozink v. 30mm
71 | 767425-350RV | Oplechování ukončujících částí rš.350 mm | m | 24.2 | 0 | 0 | 0 | 0 |  | 0 |  | 0 | 0 | 0 | 0 | 0 | 0 | 0 | 0 | 0 | 0 | 21 | 0 | 0 | 7 |  |  |  | 0 | 0 | 0 | 767_ | 76_ | _ | 0 | 0 | 0 | 94 | 0 | 0 | 0 | P | 767 | 21 | Oplechování ukončujících částí rš.350 mm
72 | 767392112R00 | Montáž krytiny střech, tvar. plechem, šroubováním - střecha nad 2.NP | m2 | 108.6042 | 0 | 0 | 0 | 0 |  | 0 |  | 0 | 0 | 0 | 0 | 0 | 0 | 0 | 0 | 0 | 0 | 21 | 0 | 0 | 7 |  |  |  | 0 | 0 | 0 | 767_ | 76_ | _ | 0 | 0 | 0 | 95 | 0 | 0 | 0 | P | 767 | 21 | Montáž krytiny střech, tvar. plechem, šroubováním - střecha nad 2.NP
73 | 15481281 | Plech trapézový pozinkovaný T80/280, tl.1,0mm, 80 x 1120 x 6000 mm | t | 1.5834 | 0 | 0 | 0 | 0 |  | 0 |  | 0 | 0 | 0 | 0 | 0 | 0 | 0 | 0 | 0 | 0 | 21 | 0 | 0 | 7 |  |  |  | 0 | 0 | 0 | 767_ | 76_ | _ | 0 | 0 | 0 | 96 | 0 | 0 | 0 | M | 767 | 21 | Plech trapézový pozinkovaný T80/280, tl.1,0mm, 80 x 1120 x 6000 mm
74 | 767-011002RV | Pochozí světlík - terasa 2.NP | m2 | 24.1416 | 0 | 0 | 0 | 0 |  | 0 |  | 0 | 0 | 0 | 0 | 0 | 0 | 0 | 0 | 0 | 0 | 21 | 0 | 0 | 7 |  |  |  | 0 | 0 | 0 | 767_ | 76_ | _ | 0 | 0 | 0 | 97 | 0 | 0 | 0 | P | 767 | 21 | Pochozí světlík - terasa 2.NP
75 | 76716-852RV | Montáž zesilujícího profilu UPE 240 na hranu fasády | m | 8.5 | 0 | 0 | 0 | 0 |  | 0 |  | 0 | 0 | 0 | 0 | 0 | 0 | 0 | 0 | 0 | 0 | 21 | 0 | 0 | 7 |  |  |  | 0 | 0 | 0 | 767_ | 76_ | _ | 0 | 0 | 0 | 98 | 0 | 0 | 0 | P | 767 | 21 | Montáž zesilujícího profilu UPE 240 na hranu fasády
76 | 13485325 | Profil UPE 240, S235JR | t | 0.26954 | 0 | 0 | 0 | 0 |  | 0 |  | 0 | 0 | 0 | 0 | 0 | 0 | 0 | 0 | 0 | 0 | 21 | 0 | 0 | 7 |  |  |  | 0 | 0 | 0 | 767_ | 76_ | _ | 0 | 0 | 0 | 99 | 0 | 0 | 0 | M | 767 | 21 | Profil UPE 240, S235JR
77 | 767995-011RV | Výroba a montáž kovových konstrukcí - skelet | kg | 13310 | 0 | 0 | 0 | 0 |  | 0 |  | 0 | 0 | 0 | 0 | 0 | 0 | 0 | 0 | 0 | 0 | 21 | 0 | 0 | 7 |  |  |  | 0 | 0 | 0 | 767_ | 76_ | _ | 0 | 0 | 0 | 100 | 0 | 0 | 0 | P | 767 | 21 | Výroba a montáž kovových konstrukcí - skelet
78 | 127523 | Trubka 244,5/10 | t | 0.35322 | 0 | 0 | 0 | 0 |  | 0 |  | 0 | 0 | 0 | 0 | 0 | 0 | 0 | 0 | 0 | 0 | 21 | 0 | 0 | 7 |  |  |  | 0 | 0 | 0 | 767_ | 76_ | _ | 0 | 0 | 0 | 101 | 0 | 0 | 0 | M | 767 | 21 | Trubka 244,5/10
79 | 1272198 | Trubka 219/8 | t | 1.3163 | 0 | 0 | 0 | 0 |  | 0 |  | 0 | 0 | 0 | 0 | 0 | 0 | 0 | 0 | 0 | 0 | 21 | 0 | 0 | 7 |  |  |  | 0 | 0 | 0 | 767_ | 76_ | _ | 0 | 0 | 0 | 102 | 0 | 0 | 0 | M | 767 | 21 | Trubka 219/8
80 | 1271018 | Trubka 101/8 | t | 0.49729 | 0 | 0 | 0 | 0 |  | 0 |  | 0 | 0 | 0 | 0 | 0 | 0 | 0 | 0 | 0 | 0 | 21 | 0 | 0 | 7 |  |  |  | 0 | 0 | 0 | 767_ | 76_ | _ | 0 | 0 | 0 | 103 | 0 | 0 | 0 | M | 767 | 21 | Trubka 101/8
81 | 13482750450 | Tyč ocelová IPE 450, S235JR | t | 2.5427 | 0 | 0 | 0 | 0 |  | 0 |  | 0 | 0 | 0 | 0 | 0 | 0 | 0 | 0 | 0 | 0 | 21 | 0 | 0 | 7 |  |  |  | 0 | 0 | 0 | 767_ | 76_ | _ | 0 | 0 | 0 | 104 | 0 | 0 | 0 | M | 767 | 21 | Tyč ocelová IPE 450, S235JR
82 | 13482740 | Tyč ocelová IPE 330, S235JR | t | 8.1921 | 0 | 0 | 0 | 0 |  | 0 |  | 0 | 0 | 0 | 0 | 0 | 0 | 0 | 0 | 0 | 0 | 21 | 0 | 0 | 7 |  |  |  | 0 | 0 | 0 | 767_ | 76_ | _ | 0 | 0 | 0 | 105 | 0 | 0 | 0 | M | 767 | 21 | Tyč ocelová IPE 330, S235JR
83 | 1353-015210RV | Plotny tl. 10 mm | t | 0.87 | 0 | 0 | 0 | 0 |  | 0 |  | 0 | 0 | 0 | 0 | 0 | 0 | 0 | 0 | 0 | 0 | 21 | 0 | 0 | 7 |  |  |  | 0 | 0 | 0 | 767_ | 76_ | _ | 0 | 0 | 0 | 106 | 0 | 0 | 0 | M | 767 | 21 | Plotny tl. 10 mm
84 | 13388125 | Tyč ocelová HEA 100, S235JR | t | 0.43667 | 0 | 0 | 0 | 0 |  | 0 |  | 0 | 0 | 0 | 0 | 0 | 0 | 0 | 0 | 0 | 0 | 21 | 0 | 0 | 7 |  |  |  | 0 | 0 | 0 | 767_ | 76_ | _ | 0 | 0 | 0 | 107 | 0 | 0 | 0 | M | 767 | 21 | Tyč ocelová HEA 100, S235JR
85 | 13485315 | Tyč ocelová UPE 200, S235JR | t | 0.19924 | 0 | 0 | 0 | 0 |  | 0 |  | 0 | 0 | 0 | 0 | 0 | 0 | 0 | 0 | 0 | 0 | 21 | 0 | 0 | 7 |  |  |  | 0 | 0 | 0 | 767_ | 76_ | _ | 0 | 0 | 0 | 108 | 0 | 0 | 0 | M | 767 | 21 | Tyč ocelová UPE 200, S235JR
86 | 13335412 | Tyč ocelová L nerovnoramenná S235JR, rozměr 100 x 65 x 8 mm | t | 0.24005 | 0 | 0 | 0 | 0 |  | 0 |  | 0 | 0 | 0 | 0 | 0 | 0 | 0 | 0 | 0 | 0 | 21 | 0 | 0 | 7 |  |  |  | 0 | 0 | 0 | 767_ | 76_ | _ | 0 | 0 | 0 | 109 | 0 | 0 | 0 | M | 767 | 21 | Tyč ocelová L nerovnoramenná S235JR, rozměr 100 x 65 x 8 mm
87 | 13331835 | Tyč ocelová L rovnoramenná S235JR, rozměr 100 x 100 x 8 mm | t | 0.53458 | 0 | 0 | 0 | 0 |  | 0 |  | 0 | 0 | 0 | 0 | 0 | 0 | 0 | 0 | 0 | 0 | 21 | 0 | 0 | 7 |  |  |  | 0 | 0 | 0 | 767_ | 76_ | _ | 0 | 0 | 0 | 110 | 0 | 0 | 0 | M | 767 | 21 | Tyč ocelová L rovnoramenná S235JR, rozměr 100 x 100 x 8 mm
88 | 13331788 | Tyč ocelová L rovnoramenná S235JR, rozměr 80 x 80 x 8 mm | t | 0.05056 | 0 | 0 | 0 | 0 |  | 0 |  | 0 | 0 | 0 | 0 | 0 | 0 | 0 | 0 | 0 | 0 | 21 | 0 | 0 | 7 |  |  |  | 0 | 0 | 0 | 767_ | 76_ | _ | 0 | 0 | 0 | 111 | 0 | 0 | 0 | M | 767 | 21 | Tyč ocelová L rovnoramenná S235JR, rozměr 80 x 80 x 8 mm
89 | 76799-0145RV | Výměna roštů + sch. stupňů | soubor | 1 | 0 | 0 | 0 | 0 |  | 0 |  | 0 | 0 | 0 | 0 | 0 | 0 | 0 | 0 | 0 | 0 | 21 | 0 | 0 | 7 |  |  |  | 0 | 0 | 0 | 767_ | 76_ | _ | 0 | 0 | 0 | 112 | 0 | 0 | 0 | P | 767 | 21 | Výměna roštů + sch. stupňů
90 | 55347301.A | Stupeň schodišťový 40/3 lisovaný "P" 1200 x 305 mm | kus | 6 | 0 | 0 | 0 | 0 |  | 0 |  | 0 | 0 | 0 | 0 | 0 | 0 | 0 | 0 | 0 | 0 | 21 | 0 | 0 | 7 |  |  |  | 0 | 0 | 0 | 767_ | 76_ | _ | 0 | 0 | 0 | 113 | 0 | 0 | 0 | M | 767 | 21 | Stupeň schodišťový 40/3 lisovaný "P" 1200 x 305 mm
91 | 55347129 | Rošt podlahový 30/3 lisovaný "P" 1300 x 1500 mm | kus | 6 | 0 | 0 | 0 | 0 |  | 0 |  | 0 | 0 | 0 | 0 | 0 | 0 | 0 | 0 | 0 | 0 | 21 | 0 | 0 | 7 |  |  |  | 0 | 0 | 0 | 767_ | 76_ | _ | 0 | 0 | 0 | 114 | 0 | 0 | 0 | M | 767 | 21 | Rošt podlahový 30/3 lisovaný "P" 1300 x 1500 mm
92 | 55347119 | Rošt podlahový 30/3 lisovaný "P" 500 x 1000 mm | kus | 1 | 0 | 0 | 0 | 0 |  | 0 |  | 0 | 0 | 0 | 0 | 0 | 0 | 0 | 0 | 0 | 0 | 21 | 0 | 0 | 7 |  |  |  | 0 | 0 | 0 | 767_ | 76_ | _ | 0 | 0 | 0 | 115 | 0 | 0 | 0 | M | 767 | 21 | Rošt podlahový 30/3 lisovaný "P" 500 x 1000 mm
93 | 767995103R00 | Výroba a montáž kovových atypických konstrukcí do 20 kg - lávka+zábradlí | kg | 230 | 0 | 0 | 0 | 0 |  | 0 |  | 0 | 0 | 0 | 0 | 0 | 0 | 0 | 0 | 0 | 0 | 21 | 0 | 0 | 7 |  |  |  | 0 | 0 | 0 | 767_ | 76_ | _ | 0 | 0 | 0 | 116 | 0 | 0 | 0 | P | 767 | 21 | Výroba a montáž kovových atypických konstrukcí do 20 kg - lávka+zábradlí
94 | 78318-01RV | Metalizace zinkem | kg | 230 | 0 | 0 | 0 | 0 |  | 0 |  | 0 | 0 | 0 | 0 | 0 | 0 | 0 | 0 | 0 | 0 | 21 | 0 | 0 | 7 |  |  |  | 0 | 0 | 0 | 767_ | 76_ | _ | 0 | 0 | 0 | 117 | 0 | 0 | 0 | P | 767 | 21 | Metalizace zinkem
95 | 13386440 | Tyč ocelová UPE 160, S235JR | t | 0.1062 | 0 | 0 | 0 | 0 |  | 0 |  | 0 | 0 | 0 | 0 | 0 | 0 | 0 | 0 | 0 | 0 | 21 | 0 | 0 | 7 |  |  |  | 0 | 0 | 0 | 767_ | 76_ | _ | 0 | 0 | 0 | 118 | 0 | 0 | 0 | M | 767 | 21 | Tyč ocelová UPE 160, S235JR
96 | 13383430 | Tyč ocelová IPE 160, S235JR | t | 0.09009 | 0 | 0 | 0 | 0 |  | 0 |  | 0 | 0 | 0 | 0 | 0 | 0 | 0 | 0 | 0 | 0 | 21 | 0 | 0 | 7 |  |  |  | 0 | 0 | 0 | 767_ | 76_ | _ | 0 | 0 | 0 | 119 | 0 | 0 | 0 | M | 767 | 21 | Tyč ocelová IPE 160, S235JR
97 | 13388125 | Tyč ocelová HEA 100, S235JR | t | 0.0158 | 0 | 0 | 0 | 0 |  | 0 |  | 0 | 0 | 0 | 0 | 0 | 0 | 0 | 0 | 0 | 0 | 21 | 0 | 0 | 7 |  |  |  | 0 | 0 | 0 | 767_ | 76_ | _ | 0 | 0 | 0 | 120 | 0 | 0 | 0 | M | 767 | 21 | Tyč ocelová HEA 100, S235JR
98 | 998767202R00 | Přesun hmot pro zámečnické konstrukce, v objektech výšky do 12 m | % | 28277 | 0 | 0 | 0 | 0 |  | 0 |  | 0 | 0 | 0 | 0 | 0 | 0 | 0 | 0 | 0 | 0 | 21 | 0 | 0 | 5 |  |  |  | 0 | 0 | 0 | 767_ | 76_ | _ | 0 | 0 | 0 | 121 | 0 | 0 | 0 | P | 767 | 21 | Přesun hmot pro zámečnické konstrukce, v objektech výšky do 12 m
| 771 | Podlahy z dlaždic |  |  |  | 0 | 0 | 0 | [17 empty] | 0 | 0 | 0
99 | 771-1001RV | Oprava stávajících podlah po montáži výpní otvorů | soubor | 1 | 0 | 0 | 0 | 0 |  | 0 |  | 0 | 0 | 0 | 0 | 0 | 0 | 0 | 0 | 0 | 0 | 21 | 0 | 0 | 7 |  |  |  | 0 | 0 | 0 | 771_ | 77_ | _ | 0 | 0 | 0 | 123 | 0 | 0 | 0 | P | 771 | 21 | Oprava stávajících podlah po montáži výpní otvorů
| 776 | Podlahy povlakové |  |  |  | 0 | 0 | 0 | [17 empty] | 0 | 0 | 0
100 | 776520010RA0 | Podlaha vinylová povlaková zátěžová z pásů, soklík z Al lišt | m2 | 133.8 | 0 | 0 | 0 | 0 |  | 0 |  | 0 | 0 | 0 | 0 | 0 | 0 | 0 | 0 | 0 | 0 | 21 | 0 | 0 | 7 |  |  |  | 0 | 0 | 0 | 776_ | 77_ | _ | 0 | 0 | 0 | 125 | 0 | 0 | 0 | P | 776 | 21 | Podlaha vinylová povlaková zátěžová z pásů, soklík z Al lišt
101 | 998776202R00 | Přesun hmot pro podlahy povlakové, v objektech výšky do 12 m | % | 1457 | 0 | 0 | 0 | 0 |  | 0 |  | 0 | 0 | 0 | 0 | 0 | 0 | 0 | 0 | 0 | 0 | 21 | 0 | 0 | 5 |  |  |  | 0 | 0 | 0 | 776_ | 77_ | _ | 0 | 0 | 0 | 126 | 0 | 0 | 0 | P | 776 | 21 | Přesun hmot pro podlahy povlakové, v objektech výšky do 12 m
| 783 | Nátěry |  |  |  | 0 | 0 | 0 | [17 empty] | 0 | 0 | 0
102 | 783122210R00 | Nátěr syntetický OK "A" 1x + 2x email | m2 | 13.116 | 0 | 0 | 0 | 0 |  | 0 |  | 0 | 0 | 0 | 0 | 0 | 0 | 0 | 0 | 0 | 0 | 21 | 0 | 0 | 7 |  |  |  | 0 | 0 | 0 | 783_ | 78_ | _ | 0 | 0 | 0 | 128 | 0 | 0 | 0 | P | 783 | 21 | Nátěr syntetický OK "A" 1x + 2x email
103 | 783424240R00IM | Nátěry potrubí a armatur syntetické potrubí, do DN 50 mm, jednonásobné s 1x emailováním a základním nátěrem | m | 30 | 0 | 0 | 0 | 0 |  | 0 |  | 0 | 0 | 0 | 0 | 0 | 0 | 0 | 0 | 0 | 0 | 21 | 0 | 0 | 7 |  |  |  | 0 | 0 | 0 | 783_ | 78_ | _ | 0 | 0 | 0 | 129 | 0 | 0 | 0 | P | 783 | 21 | Nátěry potrubí a armatur syntetické potrubí, do DN 50 mm, jednonásobné s 1x emailováním a základním nátěrem
| 784 | Malby |  |  |  | 0 | 0 | 0 | [17 empty] | 0 | 0 | 0
104 | 784161601R00 | Penetrace podkladu 1 x | m2 | 371.04 | 0 | 0 | 0 | 0 |  | 0 |  | 0 | 0 | 0 | 0 | 0 | 0 | 0 | 0 | 0 | 0 | 21 | 0 | 0 | 7 |  |  |  | 0 | 0 | 0 | 784_ | 78_ | _ | 0 | 0 | 0 | 131 | 0 | 0 | 0 | P | 784 | 21 | Penetrace podkladu 1 x
105 | 784165222R00 | Malba barva, bez penetrace, 2x | m2 | 371.04 | 0 | 0 | 0 | 0 |  | 0 |  | 0 | 0 | 0 | 0 | 0 | 0 | 0 | 0 | 0 | 0 | 21 | 0 | 0 | 7 |  |  |  | 0 | 0 | 0 | 784_ | 78_ | _ | 0 | 0 | 0 | 132 | 0 | 0 | 0 | P | 784 | 21 | Malba barva, bez penetrace, 2x
106 | 7845-011RV | Opravy maleb po stavebních úpravách ve stávajících prostorech | soubor | 1 | 0 | 0 | 0 | 0 |  | 0 |  | 0 | 0 | 0 | 0 | 0 | 0 | 0 | 0 | 0 | 0 | 21 | 0 | 0 | 7 |  |  |  | 0 | 0 | 0 | 784_ | 78_ | _ | 0 | 0 | 0 | 133 | 0 | 0 | 0 | P | 784 | 21 | Opravy maleb po stavebních úpravách ve stávajících prostorech
| 90 | Hodinové zúčtovací sazby (HZS) |  |  |  | 0 | 0 | 0 | [17 empty] | 0 | 0 | 0
107 | 900 R00 | HZS-Ostatní bourací a nespecifikované práce | h | 56 | 0 | 0 | 0 | 0 |  | 0 |  | 0 | 0 | 0 | 0 | 0 | 0 | 0 | 0 | 0 | 0 | 21 | 0 | 0 | 1 |  |  |  | 0 | 0 | 0 | 90_ | 9_ | _ | 0 | 0 | 0 | 135 | 0 | 0 | 0 | P | 90 | 21 | HZS-Ostatní bourací a nespecifikované práce
| 94 | Lešení a stavební výtahy |  |  |  | 0 | 0 | 0 | [17 empty] | 0 | 0 | 0
108 | 941941031R00 | Montáž lešení lehkého řadového s podlahami, š. do 1 m, výšky do 10 m | m2 | 176 | 0 | 0 | 0 | 0 |  | 0 |  | 0 | 0 | 0 | 0 | 0 | 0 | 0 | 0 | 0 | 0 | 21 | 0 | 0 | 1 |  |  |  | 0 | 0 | 0 | 94_ | 9_ | _ | 0 | 0 | 0 | 137 | 0 | 0 | 0 | P | 94 | 21 | Montáž lešení lehkého řadového s podlahami, š. do 1 m, výšky do 10 m
109 | 941941111R00 | Pronájem lešení za den | m2 | 8800 | 0 | 0 | 0 | 0 |  | 0 |  | 0 | 0 | 0 | 0 | 0 | 0 | 0 | 0 | 0 | 0 | 21 | 0 | 0 | 1 |  |  |  | 0 | 0 | 0 | 94_ | 9_ | _ | 0 | 0 | 0 | 138 | 0 | 0 | 0 | P | 94 | 21 | Pronájem lešení za den
110 | 941941831R00 | Demontáž lešení lehkého řadového s podlahami, š. do 1 m, výšky do 10 m | m2 | 176 | 0 | 0 | 0 | 0 |  | 0 |  | 0 | 0 | 0 | 0 | 0 | 0 | 0 | 0 | 0 | 0 | 21 | 0 | 0 | 1 |  |  |  | 0 | 0 | 0 | 94_ | 9_ | _ | 0 | 0 | 0 | 139 | 0 | 0 | 0 | P | 94 | 21 | Demontáž lešení lehkého řadového s podlahami, š. do 1 m, výšky do 10 m
111 | 941941502R00 | Doprava lešení pronajímaného - dovoz a odvoz sady do 250 m2 | km | 50 | 0 | 0 | 0 | 0 |  | 0 |  | 0 | 0 | 0 | 0 | 0 | 0 | 0 | 0 | 0 | 0 | 21 | 0 | 0 | 1 |  |  |  | 0 | 0 | 0 | 94_ | 9_ | _ | 0 | 0 | 0 | 140 | 0 | 0 | 0 | P | 94 | 21 | Doprava lešení pronajímaného - dovoz a odvoz sady do 250 m2
112 | 941955002R00 | Lešení lehké pomocné, výška podlahy do 1,9 m | m2 | 240 | 0 | 0 | 0 | 0 |  | 0 |  | 0 | 0 | 0 | 0 | 0 | 0 | 0 | 0 | 0 | 0 | 21 | 0 | 0 | 1 |  |  |  | 0 | 0 | 0 | 94_ | 9_ | _ | 0 | 0 | 0 | 141 | 0 | 0 | 0 | P | 94 | 21 | Lešení lehké pomocné, výška podlahy do 1,9 m
113 | 941955001R00IM | Lešení lehké pracovní pomocné pomocné, o výšce lešeňové podlahy do 1,2 m - rozvody ZTI | m2 | 25 | 0 | 0 | 0 | 0 |  | 0 |  | 0 | 0 | 0 | 0 | 0 | 0 | 0 | 0 | 0 | 0 | 21 | 0 | 0 | 1 |  |  |  | 0 | 0 | 0 | 94_ | 9_ | _ | 0 | 0 | 0 | 142 | 0 | 0 | 0 | P | 94 | 21 | Lešení lehké pracovní pomocné pomocné, o výšce lešeňové podlahy do 1,2 m - rozvody ZTI
| 95 | Různé dokončovací konstrukce a práce na pozemních stavbách |  |  |  | 0 | 0 | 0 | [17 empty] | 0 | 0 | 0
114 | 952901111R00IM | Vyčištění budov a ostatních objektů budov bytové nebo občanské výstavby - zametení a umytí podlah, dlažeb, obkladů, schodů v místnostech, chodbách a s | m2 | 240 | 0 | 0 | 0 | 0 |  | 0 |  | 0 | 0 | 0 | 0 | 0 | 0 | 0 | 0 | 0 | 0 | 21 | 0 | 0 | 1 |  |  |  | 0 | 0 | 0 | 95_ | 9_ | _ | 0 | 0 | 0 | 144 | 0 | 0 | 0 | P | 95 | 21 | Vyčištění budov a ostatních objektů budov bytové nebo občanské výstavby - zametení a umytí podlah, dlažeb, obkladů, schodů v místnostech, chodbách a s
| 96 | Bourání konstrukcí |  |  |  | 0 | 0 | 0 | [17 empty] | 0 | 0 | 0
115 | 968062-52RV | Vybourání dřevěných rámů oken dvojitých - bez poškození rámů | m2 | 14.6875 | 0 | 0 | 0 | 0 |  | 0 |  | 0 | 0 | 0 | 0 | 0 | 0 | 0 | 0 | 0 | 0 | 21 | 0 | 0 | 1 |  |  |  | 0 | 0 | 0 | 96_ | 9_ | _ | 0 | 0 | 0 | 146 | 0 | 0 | 0 | P | 96 | 21 | Vybourání dřevěných rámů oken dvojitých - bez poškození rámů
116 | 968072357R00 | Vybourání kovových rámů oken zdvojených nad 4 m2 | m2 | 14.835 | 0 | 0 | 0 | 0 |  | 0 |  | 0 | 0 | 0 | 0 | 0 | 0 | 0 | 0 | 0 | 0 | 21 | 0 | 0 | 1 |  |  |  | 0 | 0 | 0 | 96_ | 9_ | _ | 0 | 0 | 0 | 147 | 0 | 0 | 0 | P | 96 | 21 | Vybourání kovových rámů oken zdvojených nad 4 m2
117 | 968096002R00 | Bourání parapetů plastových š. do 50 cm | m | 6.25 | 0 | 0 | 0 | 0 |  | 0 |  | 0 | 0 | 0 | 0 | 0 | 0 | 0 | 0 | 0 | 0 | 21 | 0 | 0 | 1 |  |  |  | 0 | 0 | 0 | 96_ | 9_ | _ | 0 | 0 | 0 | 148 | 0 | 0 | 0 | P | 96 | 21 | Bourání parapetů plastových š. do 50 cm
118 | 9620-011RV | Demontáž fasádního obkladu vč. konstrukce | m2 | 23.165 | 0 | 0 | 0 | 0 |  | 0 |  | 0 | 0 | 0 | 0 | 0 | 0 | 0 | 0 | 0 | 0 | 21 | 0 | 0 | 1 |  |  |  | 0 | 0 | 0 | 96_ | 9_ | _ | 0 | 0 | 0 | 149 | 0 | 0 | 0 | P | 96 | 21 | Demontáž fasádního obkladu vč. konstrukce
119 | 978041114R00 | Odstranění zateplovacího systému, EPS F tl. 140 mm s omítkou | m2 | 23.165 | 0 | 0 | 0 | 0 |  | 0 |  | 0 | 0 | 0 | 0 | 0 | 0 | 0 | 0 | 0 | 0 | 21 | 0 | 0 | 1 |  |  |  | 0 | 0 | 0 | 96_ | 9_ | _ | 0 | 0 | 0 | 150 | 0 | 0 | 0 | P | 96 | 21 | Odstranění zateplovacího systému, EPS F tl. 140 mm s omítkou
120 | 962032231R00 | Bourání zdiva z cihel pálených na MVC | m3 | 3.9 | 0 | 0 | 0 | 0 |  | 0 |  | 0 | 0 | 0 | 0 | 0 | 0 | 0 | 0 | 0 | 0 | 21 | 0 | 0 | 1 |  |  |  | 0 | 0 | 0 | 96_ | 9_ | _ | 0 | 0 | 0 | 151 | 0 | 0 | 0 | P | 96 | 21 | Bourání zdiva z cihel pálených na MVC
121 | 973031335R00 | Vysekání kapes zeď cih. MVC pl. 0,16 m2, hl. 30 cm | kus | 15 | 0 | 0 | 0 | 0 |  | 0 |  | 0 | 0 | 0 | 0 | 0 | 0 | 0 | 0 | 0 | 0 | 21 | 0 | 0 | 1 |  |  |  | 0 | 0 | 0 | 96_ | 9_ | _ | 0 | 0 | 0 | 152 | 0 | 0 | 0 | P | 96 | 21 | Vysekání kapes zeď cih. MVC pl. 0,16 m2, hl. 30 cm
122 | 970031130R00IM | Jádrové vrtání, kruhové prostupy v cihelném zdivu jádrové vrtání, do D 130 mm | m | 1 | 0 | 0 | 0 | 0 |  | 0 |  | 0 | 0 | 0 | 0 | 0 | 0 | 0 | 0 | 0 | 0 | 21 | 0 | 0 | 1 |  |  |  | 0 | 0 | 0 | 96_ | 9_ | _ | 0 | 0 | 0 | 153 | 0 | 0 | 0 | P | 96 | 21 | Jádrové vrtání, kruhové prostupy v cihelném zdivu jádrové vrtání, do D 130 mm
123 | 974031143R00IM | Vysekání rýh v jakémkoliv zdivu cihelném v ploše do hloubky 70 mm, šířky do 100 mm | m | 8.25 | 0 | 0 | 0 | 0 |  | 0 |  | 0 | 0 | 0 | 0 | 0 | 0 | 0 | 0 | 0 | 0 | 21 | 0 | 0 | 1 |  |  |  | 0 | 0 | 0 | 96_ | 9_ | _ | 0 | 0 | 0 | 154 | 0 | 0 | 0 | P | 96 | 21 | Vysekání rýh v jakémkoliv zdivu cihelném v ploše do hloubky 70 mm, šířky do 100 mm
124 | 711170101R00 | Odstranění izolace proti vlhkosti, na ploše vodorovné, fólie volně | m2 | 121.53 | 0 | 0 | 0 | 0 |  | 0 |  | 0 | 0 | 0 | 0 | 0 | 0 | 0 | 0 | 0 | 0 | 21 | 0 | 0 | 1 |  |  |  | 0 | 0 | 0 | 96_ | 9_ | _ | 0 | 0 | 0 | 155 | 0 | 0 | 0 | P | 96 | 21 | Odstranění izolace proti vlhkosti, na ploše vodorovné, fólie volně
| H01 | Budovy občanské výstavby |  |  |  | 0 | 0 | 0 | [17 empty] | 0 | 0 | 0
125 | 999281-014RV | Přesun hmot pro budovy montované do v. 12 m,nošením | t | 45.665 | 0 | 0 | 0 | 0 |  | 0 |  | 0 | 0 | 0 | 0 | 0 | 0 | 0 | 0 | 0 | 0 | 21 | 0 | 0 | 5 |  |  |  | 0 | 0 | 0 | H01_ | 9_ | _ | 0 | 0 | 0 | 157 | 0 | 0 | 0 | P |  | 21 | Přesun hmot pro budovy montované do v. 12 m,nošením
126 | 998014011R00 | Přesun hmot, budovy mont. jednopodl. s pláštěm | t | 65.045 | 0 | 0 | 0 | 0 |  | 0 |  | 0 | 0 | 0 | 0 | 0 | 0 | 0 | 0 | 0 | 0 | 21 | 0 | 0 | 5 |  |  |  | 0 | 0 | 0 | H01_ | 9_ | _ | 0 | 0 | 0 | 158 | 0 | 0 | 0 | P |  | 21 | Přesun hmot, budovy mont. jednopodl. s pláštěm
127 | 998014091R00 | Přesun hmot, budovy mont, plášť, příplatek do 1 km | t | 650.45 | 0 | 0 | 0 | 0 |  | 0 |  | 0 | 0 | 0 | 0 | 0 | 0 | 0 | 0 | 0 | 0 | 21 | 0 | 0 | 5 |  |  |  | 0 | 0 | 0 | H01_ | 9_ | _ | 0 | 0 | 0 | 159 | 0 | 0 | 0 | P |  | 21 | Přesun hmot, budovy mont, plášť, příplatek do 1 km
128 | 998-1100LTMVR | Osazení ocelových konstrukcí jeřábem LTM1100 Cena za 10 dnů prací - vč. dopravy jeřábu | soubor | 1 | 0 | 0 | 0 | 0 |  | 0 |  | 0 | 0 | 0 | 0 | 0 | 0 | 0 | 0 | 0 | 0 | 21 | 0 | 0 | 1 |  |  |  | 0 | 0 | 0 | H01_ | 9_ | _ | 0 | 0 | 0 | 160 | 0 | 0 | 0 | P |  | 21 | Osazení ocelových konstrukcí jeřábem LTM1100 Cena za 10 dnů prací - vč. dopravy jeřábu
| S | Přesuny sutí |  |  |  | 0 | 0 | 0 | [17 empty] | 0 | 0 | 0
129 | 979011211R00 | Svislá doprava suti a vybour. hmot za 2.NP nošením | t | 11.74 | 0 | 0 | 0 | 0 |  | 0 |  | 0 | 0 | 0 | 0 | 0 | 0 | 0 | 0 | 0 | 0 | 21 | 0 | 0 | 5 |  |  |  | 0 | 0 | 0 | S_ | 9_ | _ | 0 | 0 | 0 | 162 | 0 | 0 | 0 | P |  | 21 | Svislá doprava suti a vybour. hmot za 2.NP nošením
130 | 979087312R00 | Vodorovné přemístění vyb. hmot nošením do 10 m | t | 11.74 | 0 | 0 | 0 | 0 |  | 0 |  | 0 | 0 | 0 | 0 | 0 | 0 | 0 | 0 | 0 | 0 | 21 | 0 | 0 | 5 |  |  |  | 0 | 0 | 0 | S_ | 9_ | _ | 0 | 0 | 0 | 163 | 0 | 0 | 0 | P |  | 21 | Vodorovné přemístění vyb. hmot nošením do 10 m
131 | 979086213R00 | Nakládání vybouraných hmot na dopravní prostředek | t | 11.74 | 0 | 0 | 0 | 0 |  | 0 |  | 0 | 0 | 0 | 0 | 0 | 0 | 0 | 0 | 0 | 0 | 21 | 0 | 0 | 5 |  |  |  | 0 | 0 | 0 | S_ | 9_ | _ | 0 | 0 | 0 | 164 | 0 | 0 | 0 | P |  | 21 | Nakládání vybouraných hmot na dopravní prostředek
132 | 979081111RT2 | Odvoz suti a vybour. hmot na skládku do 1 km | t | 11.74 | 0 | 0 | 0 | 0 |  | 0 |  | 0 | 0 | 0 | 0 | 0 | 0 | 0 | 0 | 0 | 0 | 21 | 0 | 0 | 5 |  |  |  | 0 | 0 | 0 | S_ | 9_ | _ | 0 | 0 | 0 | 165 | 0 | 0 | 0 | P |  | 21 | Odvoz suti a vybour. hmot na skládku do 1 km
133 | 979081121RT2 | Příplatek k odvozu za každý další 1 km | t | 211.32 | 0 | 0 | 0 | 0 |  | 0 |  | 0 | 0 | 0 | 0 | 0 | 0 | 0 | 0 | 0 | 0 | 21 | 0 | 0 | 5 |  |  |  | 0 | 0 | 0 | S_ | 9_ | _ | 0 | 0 | 0 | 166 | 0 | 0 | 0 | P |  | 21 | Příplatek k odvozu za každý další 1 km
134 | 979097014R00 | Pronájem kontejneru | den | 25 | 0 | 0 | 0 | 0 |  | 0 |  | 0 | 0 | 0 | 0 | 0 | 0 | 0 | 0 | 0 | 0 | 21 | 0 | 0 | 1 |  |  |  | 0 | 0 | 0 | S_ | 9_ | _ | 0 | 0 | 0 | 167 | 0 | 0 | 0 | P |  | 21 | Pronájem kontejneru
135 | 979990107R00 | Poplatek za uložení suti - směs betonu, cihel, dřeva, skupina odpadu 170904 | t | 8.475 | 0 | 0 | 0 | 0 |  | 0 |  | 0 | 0 | 0 | 0 | 0 | 0 | 0 | 0 | 0 | 0 | 21 | 0 | 0 | 5 |  |  |  | 0 | 0 | 0 | S_ | 9_ | _ | 0 | 0 | 0 | 168 | 0 | 0 | 0 | P |  | 21 | Poplatek za uložení suti - směs betonu, cihel, dřeva, skupina odpadu 170904
136 | 979990191R00 | Poplatek za uložení suti - plastové výrobky, skupina odpadu 170203 | t | 3.265 | 0 | 0 | 0 | 0 |  | 0 |  | 0 | 0 | 0 | 0 | 0 | 0 | 0 | 0 | 0 | 0 | 21 | 0 | 0 | 5 |  |  |  | 0 | 0 | 0 | S_ | 9_ | _ | 0 | 0 | 0 | 169 | 0 | 0 | 0 | P |  | 21 | Poplatek za uložení suti - plastové výrobky, skupina odpadu 170203
| VZT1 | VZT - Větrání atria |  |  |  | 0 | 0 | 0 | [17 empty] | 0 | 0 | 0
137 | 1.1IM | Přívodní vzduchotechnická jednotka ve vnitřním podstropním provedení, Vp/o=2100/2100 m3/h (200Pa), s elektrickým ohřívačem Qt=7.4 kW, včetně filtrů F | ks | 1 | 0 | 0 | 0 | 0 |  | 0 |  | 0 | 0 | 0 | 0 | 0 | 0 | 0 | 0 | 0 | 0 | 21 | 0 | 0 | 1 |  |  |  | 0 | 0 | 0 | VZT1_ | 9_ | _ | 0 | 0 | 0 | 171 | 0 | 0 | 0 | P |  | 21 | Přívodní vzduchotechnická jednotka ve vnitřním podstropním provedení, Vp/o=2100/2100 m3/h (200Pa), s elektrickým ohřívačem Qt=7.4 kW, včetně filtrů F
138 | 1.2IM | Tlumič kulisový, opláštění pozinkované, kulisa/mezera 100/150 mm, 500x315x1000 mm | ks | 4 | 0 | 0 | 0 | 0 |  | 0 |  | 0 | 0 | 0 | 0 | 0 | 0 | 0 | 0 | 0 | 0 | 21 | 0 | 0 | 1 |  |  |  | 0 | 0 | 0 | VZT1_ | 9_ | _ | 0 | 0 | 0 | 172 | 0 | 0 | 0 | P |  | 21 | Tlumič kulisový, opláštění pozinkované, kulisa/mezera 100/150 mm, 500x315x1000 mm
139 | 1.3IM | Protidešťová žaluzie, pozinkovaná, se sítem, 315x900 mm, RAL dle investora/architekta | ks | 1 | 0 | 0 | 0 | 0 |  | 0 |  | 0 | 0 | 0 | 0 | 0 | 0 | 0 | 0 | 0 | 0 | 21 | 0 | 0 | 1 |  |  |  | 0 | 0 | 0 | VZT1_ | 9_ | _ | 0 | 0 | 0 | 173 | 0 | 0 | 0 | P |  | 21 | Protidešťová žaluzie, pozinkovaná, se sítem, 315x900 mm, RAL dle investora/architekta
140 | 1.4IM | Protidešťová žaluzie, pozinkovaná, se sítem, 315x400 mm, RAL dle investora/architekta | ks | 1 | 0 | 0 | 0 | 0 |  | 0 |  | 0 | 0 | 0 | 0 | 0 | 0 | 0 | 0 | 0 | 0 | 21 | 0 | 0 | 1 |  |  |  | 0 | 0 | 0 | VZT1_ | 9_ | _ | 0 | 0 | 0 | 174 | 0 | 0 | 0 | P |  | 21 | Protidešťová žaluzie, pozinkovaná, se sítem, 315x400 mm, RAL dle investora/architekta
141 | 1.5IM | Mřížka přívodní, dvouřadá, s regulací R1, pozinkovaná, 825x75 mm, bílá barva, RAL dle investora/architekta | ks | 6 | 0 | 0 | 0 | 0 |  | 0 |  | 0 | 0 | 0 | 0 | 0 | 0 | 0 | 0 | 0 | 0 | 21 | 0 | 0 | 1 |  |  |  | 0 | 0 | 0 | VZT1_ | 9_ | _ | 0 | 0 | 0 | 175 | 0 | 0 | 0 | P |  | 21 | Mřížka přívodní, dvouřadá, s regulací R1, pozinkovaná, 825x75 mm, bílá barva, RAL dle investora/architekta
142 | 1.6IM | Mřížka odtahová, jednořadá, s regulací R1, pozinkovaná, 825x75 mm, bílá barva, RAL dle investora/architekta | ks | 6 | 0 | 0 | 0 | 0 |  | 0 |  | 0 | 0 | 0 | 0 | 0 | 0 | 0 | 0 | 0 | 0 | 21 | 0 | 0 | 1 |  |  |  | 0 | 0 | 0 | VZT1_ | 9_ | _ | 0 | 0 | 0 | 176 | 0 | 0 | 0 | P |  | 21 | Mřížka odtahová, jednořadá, s regulací R1, pozinkovaná, 825x75 mm, bílá barva, RAL dle investora/architekta
143 | 1.7IM | Požární klapka, do čtyřhranného potrubí, lamelová, se servopohonem 230V, 400x315 mm | ks | 2 | 0 | 0 | 0 | 0 |  | 0 |  | 0 | 0 | 0 | 0 | 0 | 0 | 0 | 0 | 0 | 0 | 21 | 0 | 0 | 1 |  |  |  | 0 | 0 | 0 | VZT1_ | 9_ | _ | 0 | 0 | 0 | 177 | 0 | 0 | 0 | P |  | 21 | Požární klapka, do čtyřhranného potrubí, lamelová, se servopohonem 230V, 400x315 mm
144 | 1.8IM | Požární klapka, do kruhového potrubí, se servopohonem 230V, o400 mm | ks | 2 | 0 | 0 | 0 | 0 |  | 0 |  | 0 | 0 | 0 | 0 | 0 | 0 | 0 | 0 | 0 | 0 | 21 | 0 | 0 | 1 |  |  |  | 0 | 0 | 0 | VZT1_ | 9_ | _ | 0 | 0 | 0 | 178 | 0 | 0 | 0 | P |  | 21 | Požární klapka, do kruhového potrubí, se servopohonem 230V, o400 mm
145 | 1.9.IM | Potrubí čtyřhranné do obvodu 1700 mm, vč. tvarovek 50%, sk.I, pozinkované, třída těsnosti B | bm | 22 | 0 | 0 | 0 | 0 |  | 0 |  | 0 | 0 | 0 | 0 | 0 | 0 | 0 | 0 | 0 | 0 | 21 | 0 | 0 | 1 |  |  |  | 0 | 0 | 0 | VZT1_ | 9_ | _ | 0 | 0 | 0 | 179 | 0 | 0 | 0 | P |  | 21 | Potrubí čtyřhranné do obvodu 1700 mm, vč. tvarovek 50%, sk.I, pozinkované, třída těsnosti B
146 | 1.10IM | Rovné potrubí a tvarovky, čtyřhranného průřezu z předizolovaného panelu. Nezávisle na velikosti průřezu exteriérní panel 30 mm šířky, 80/200 mikronů s | m2 | 52 | 0 | 0 | 0 | 0 |  | 0 |  | 0 | 0 | 0 | 0 | 0 | 0 | 0 | 0 | 0 | 0 | 21 | 0 | 0 | 1 |  |  |  | 0 | 0 | 0 | VZT1_ | 9_ | _ | 0 | 0 | 0 | 180 | 0 | 0 | 0 | P |  | 21 | Rovné potrubí a tvarovky, čtyřhranného průřezu z předizolovaného panelu. Nezávisle na velikosti průřezu exteriérní panel 30 mm šířky, 80/200 mikronů s
147 | 1.11IM | Potrubí kruhové, spiro, do o400 mm, vč. 30% tvarovek, vč. povrchové úpravy lakováním (bílé), RAL dopřesní zástupce investora/architekt | bm | 35 | 0 | 0 | 0 | 0 |  | 0 |  | 0 | 0 | 0 | 0 | 0 | 0 | 0 | 0 | 0 | 0 | 21 | 0 | 0 | 1 |  |  |  | 0 | 0 | 0 | VZT1_ | 9_ | _ | 0 | 0 | 0 | 181 | 0 | 0 | 0 | P |  | 21 | Potrubí kruhové, spiro, do o400 mm, vč. 30% tvarovek, vč. povrchové úpravy lakováním (bílé), RAL dopřesní zástupce investora/architekt
148 | 1.12IM | Izolace na bázi syntetického kaučuku tl. 20 mm, s Al polepem | m2 | 40 | 0 | 0 | 0 | 0 |  | 0 |  | 0 | 0 | 0 | 0 | 0 | 0 | 0 | 0 | 0 | 0 | 21 | 0 | 0 | 1 |  |  |  | 0 | 0 | 0 | VZT1_ | 9_ | _ | 0 | 0 | 0 | 182 | 0 | 0 | 0 | P |  | 21 | Izolace na bázi syntetického kaučuku tl. 20 mm, s Al polepem
149 | 1.13IM | Požární izolace z minerální vlny, 40mm, s Al polepem | m2 | 4 | 0 | 0 | 0 | 0 |  | 0 |  | 0 | 0 | 0 | 0 | 0 | 0 | 0 | 0 | 0 | 0 | 21 | 0 | 0 | 1 |  |  |  | 0 | 0 | 0 | VZT1_ | 9_ | _ | 0 | 0 | 0 | 183 | 0 | 0 | 0 | P |  | 21 | Požární izolace z minerální vlny, 40mm, s Al polepem
150 | 1.14IM | Oplechování požární izolace v interiéru | m2 | 4 | 0 | 0 | 0 | 0 |  | 0 |  | 0 | 0 | 0 | 0 | 0 | 0 | 0 | 0 | 0 | 0 | 21 | 0 | 0 | 1 |  |  |  | 0 | 0 | 0 | VZT1_ | 9_ | _ | 0 | 0 | 0 | 184 | 0 | 0 | 0 | P |  | 21 | Oplechování požární izolace v interiéru
151 | 1.15IM | Montážní, spojovací a kotvící materiál | kg | 120 | 0 | 0 | 0 | 0 |  | 0 |  | 0 | 0 | 0 | 0 | 0 | 0 | 0 | 0 | 0 | 0 | 21 | 0 | 0 | 1 |  |  |  | 0 | 0 | 0 | VZT1_ | 9_ | _ | 0 | 0 | 0 | 185 | 0 | 0 | 0 | P |  | 21 | Montážní, spojovací a kotvící materiál
| VZT2 | VZT - Chlazení atria |  |  |  | 0 | 0 | 0 | [17 empty] | 0 | 0 | 0
152 | 2.1IM | Venkovní kondenzační jednotka typu split, Qch/t=12,5/14 kW(R32), Pi=4.01 kW, 6.18 A, 3x400V, 1050x330x951 mm, 85 kg, vč. expanzního ventilu | ks | 1 | 0 | 0 | 0 | 0 |  | 0 |  | 0 | 0 | 0 | 0 | 0 | 0 | 0 | 0 | 0 | 0 | 21 | 0 | 0 | 2 |  |  |  | 0 | 0 | 0 | VZT2_ | 9_ | _ | 0 | 0 | 0 | 187 | 0 | 0 | 0 | P |  | 21 | Venkovní kondenzační jednotka typu split, Qch/t=12,5/14 kW(R32), Pi=4.01 kW, 6.18 A, 3x400V, 1050x330x951 mm, 85 kg, vč. expanzního ventilu
153 | 2.2IM | Vnitřní kazetová výparníková jednotka, vč. krycího panelu 950x950mm, rozměr 840x840x258 mm, 26 kg, Qch/t=6.1/7.0 kW (R32), vč. čerpadla kondenzátu | ks | 2 | 0 | 0 | 0 | 0 |  | 0 |  | 0 | 0 | 0 | 0 | 0 | 0 | 0 | 0 | 0 | 0 | 21 | 0 | 0 | 2 |  |  |  | 0 | 0 | 0 | VZT2_ | 9_ | _ | 0 | 0 | 0 | 188 | 0 | 0 | 0 | P |  | 21 | Vnitřní kazetová výparníková jednotka, vč. krycího panelu 950x950mm, rozměr 840x840x258 mm, 26 kg, Qch/t=6.1/7.0 kW (R32), vč. čerpadla kondenzátu
154 | 2.3.IM | Y-rozbočka 9.52/15.88/9.52/15.88 mm, systém duo | ks | 1 | 0 | 0 | 0 | 0 |  | 0 |  | 0 | 0 | 0 | 0 | 0 | 0 | 0 | 0 | 0 | 0 | 21 | 0 | 0 | 2 |  |  |  | 0 | 0 | 0 | VZT2_ | 9_ | _ | 0 | 0 | 0 | 189 | 0 | 0 | 0 | P |  | 21 | Y-rozbočka 9.52/15.88/9.52/15.88 mm, systém duo
155 | 2.4.IM | Kabelový nástěnný ovladač | ks | 1 | 0 | 0 | 0 | 0 |  | 0 |  | 0 | 0 | 0 | 0 | 0 | 0 | 0 | 0 | 0 | 0 | 21 | 0 | 0 | 2 |  |  |  | 0 | 0 | 0 | VZT2_ | 9_ | _ | 0 | 0 | 0 | 190 | 0 | 0 | 0 | P |  | 21 | Kabelový nástěnný ovladač
156 | 2.5.IM | Klimatizační potrubí Cu | bm | 20 | 0 | 0 | 0 | 0 |  | 0 |  | 0 | 0 | 0 | 0 | 0 | 0 | 0 | 0 | 0 | 0 | 21 | 0 | 0 | 2 |  |  |  | 0 | 0 | 0 | VZT2_ | 9_ | _ | 0 | 0 | 0 | 191 | 0 | 0 | 0 | P |  | 21 | Klimatizační potrubí Cu
157 | 2.6.IM | Podpěrná konstrukce systémová, pro instalaci kondenzační jednotky na svislou stěnu, vč. regulátorů chvění | ks | 1 | 0 | 0 | 0 | 0 |  | 0 |  | 0 | 0 | 0 | 0 | 0 | 0 | 0 | 0 | 0 | 0 | 21 | 0 | 0 | 2 |  |  |  | 0 | 0 | 0 | VZT2_ | 9_ | _ | 0 | 0 | 0 | 192 | 0 | 0 | 0 | P |  | 21 | Podpěrná konstrukce systémová, pro instalaci kondenzační jednotky na svislou stěnu, vč. regulátorů chvění
158 | 2.7.IM | Tlaková zkouška inertním plynem | ks | 1 | 0 | 0 | 0 | 0 |  | 0 |  | 0 | 0 | 0 | 0 | 0 | 0 | 0 | 0 | 0 | 0 | 21 | 0 | 0 | 2 |  |  |  | 0 | 0 | 0 | VZT2_ | 9_ | _ | 0 | 0 | 0 | 193 | 0 | 0 | 0 | P |  | 21 | Tlaková zkouška inertním plynem
159 | 2.8.IM | Vakuová zkouška | ks | 1 | 0 | 0 | 0 | 0 |  | 0 |  | 0 | 0 | 0 | 0 | 0 | 0 | 0 | 0 | 0 | 0 | 21 | 0 | 0 | 2 |  |  |  | 0 | 0 | 0 | VZT2_ | 9_ | _ | 0 | 0 | 0 | 194 | 0 | 0 | 0 | P |  | 21 | Vakuová zkouška
160 | 2.9.IM | Komunikační kabeláž | bm | 35 | 0 | 0 | 0 | 0 |  | 0 |  | 0 | 0 | 0 | 0 | 0 | 0 | 0 | 0 | 0 | 0 | 21 | 0 | 0 | 2 |  |  |  | 0 | 0 | 0 | VZT2_ | 9_ | _ | 0 | 0 | 0 | 195 | 0 | 0 | 0 | P |  | 21 | Komunikační kabeláž
161 | 2.10.IM | Plastový kryt do interiéru, vč. tvarovek 30% | bm | 20 | 0 | 0 | 0 | 0 |  | 0 |  | 0 | 0 | 0 | 0 | 0 | 0 | 0 | 0 | 0 | 0 | 21 | 0 | 0 | 2 |  |  |  | 0 | 0 | 0 | VZT2_ | 9_ | _ | 0 | 0 | 0 | 196 | 0 | 0 | 0 | P |  | 21 | Plastový kryt do interiéru, vč. tvarovek 30%
162 | 2.11.IM | Oplechování potrubí v interiéru 1.NP | bm | 1 | 0 | 0 | 0 | 0 |  | 0 |  | 0 | 0 | 0 | 0 | 0 | 0 | 0 | 0 | 0 | 0 | 21 | 0 | 0 | 2 |  |  |  | 0 | 0 | 0 | VZT2_ | 9_ | _ | 0 | 0 | 0 | 197 | 0 | 0 | 0 | P |  | 21 | Oplechování potrubí v interiéru 1.NP
163 | 2.12.IM | Montážní, spojovací a kotvící materiál | kg | 25 | 0 | 0 | 0 | 0 |  | 0 |  | 0 | 0 | 0 | 0 | 0 | 0 | 0 | 0 | 0 | 0 | 21 | 0 | 0 | 2 |  |  |  | 0 | 0 | 0 | VZT2_ | 9_ | _ | 0 | 0 | 0 | 198 | 0 | 0 | 0 | P |  | 21 | Montážní, spojovací a kotvící materiál
| VZT3 | Ostatní náklady VZT |  |  |  | 0 | 0 | 0 | [17 empty] | 0 | 0 | 0
164 | 728-01 | Doprava - 3.6% z dodávky zařízení | soubor | 1 | 0 | 0 | 0 | 0 |  | 0 |  | 0 | 0 | 0 | 0 | 0 | 0 | 0 | 0 | 0 | 0 | 21 | 0 | 0 | 1 |  |  |  | 0 | 0 | 0 | VZT3_ | 9_ | _ | 0 | 0 | 0 | 200 | 0 | 0 | 0 | P |  | 21 | Doprava - 3.6% z dodávky zařízení
165 | 728-02 | Přesun hmot | soubor | 1 | 0 | 0 | 0 | 0 |  | 0 |  | 0 | 0 | 0 | 0 | 0 | 0 | 0 | 0 | 0 | 0 | 21 | 0 | 0 | 1 |  |  |  | 0 | 0 | 0 | VZT3_ | 9_ | _ | 0 | 0 | 0 | 201 | 0 | 0 | 0 | P |  | 21 | Přesun hmot
166 | 728-03 | Lešení a jeřábová technika | soubor | 1 | 0 | 0 | 0 | 0 |  | 0 |  | 0 | 0 | 0 | 0 | 0 | 0 | 0 | 0 | 0 | 0 | 21 | 0 | 0 | 1 |  |  |  | 0 | 0 | 0 | VZT3_ | 9_ | _ | 0 | 0 | 0 | 202 | 0 | 0 | 0 | P |  | 21 | Lešení a jeřábová technika
167 | 728-04 | Komplexní vyzkoušení zařízení, oživení a vyregulování zařízení | soubor | 1 | 0 | 0 | 0 | 0 |  | 0 |  | 0 | 0 | 0 | 0 | 0 | 0 | 0 | 0 | 0 | 0 | 21 | 0 | 0 | 1 |  |  |  | 0 | 0 | 0 | VZT3_ | 9_ | _ | 0 | 0 | 0 | 203 | 0 | 0 | 0 | P |  | 21 | Komplexní vyzkoušení zařízení, oživení a vyregulování zařízení
168 | 728-05 | Vypracování protokolu o proměření a vyregulování | soubor | 1 | 0 | 0 | 0 | 0 |  | 0 |  | 0 | 0 | 0 | 0 | 0 | 0 | 0 | 0 | 0 | 0 | 21 | 0 | 0 | 1 |  |  |  | 0 | 0 | 0 | VZT3_ | 9_ | _ | 0 | 0 | 0 | 204 | 0 | 0 | 0 | P |  | 21 | Vypracování protokolu o proměření a vyregulování
169 | 728-06 | Zaškolení obsluhy | soubor | 1 | 0 | 0 | 0 | 0 |  | 0 |  | 0 | 0 | 0 | 0 | 0 | 0 | 0 | 0 | 0 | 0 | 21 | 0 | 0 | 1 |  |  |  | 0 | 0 | 0 | VZT3_ | 9_ | _ | 0 | 0 | 0 | 205 | 0 | 0 | 0 | P |  | 21 | Zaškolení obsluhy
170 | 728-07 | Zpracování dodavatelské dokumentace | soubor | 1 | 0 | 0 | 0 | 0 |  | 0 |  | 0 | 0 | 0 | 0 | 0 | 0 | 0 | 0 | 0 | 0 | 21 | 0 | 0 | 1 |  |  |  | 0 | 0 | 0 | VZT3_ | 9_ | _ | 0 | 0 | 0 | 206 | 0 | 0 | 0 | P |  | 21 | Zpracování dodavatelské dokumentace
171 | 728-08 | Projekt skutečného provedení | soubor | 1 | 0 | 0 | 0 | 0 |  | 0 |  | 0 | 0 | 0 | 0 | 0 | 0 | 0 | 0 | 0 | 0 | 21 | 0 | 0 | 1 |  |  |  | 0 | 0 | 0 | VZT3_ | 9_ | _ | 0 | 0 | 0 | 207 | 0 | 0 | 0 | P |  | 21 | Projekt skutečného provedení
172 | 728-09 | Přemístění stávajících jednotek v 1.NP | soubor | 1 | 0 | 0 | 0 | 0 |  | 0 |  | 0 | 0 | 0 | 0 | 0 | 0 | 0 | 0 | 0 | 0 | 21 | 0 | 0 | 1 |  |  |  | 0 | 0 | 0 | VZT3_ | 9_ | _ | 0 | 0 | 0 | 208 | 0 | 0 | 0 | P |  | 21 | Přemístění stávajících jednotek v 1.NP
| ZTI1 | Vnitřní kanalizace |  |  |  | 0 | 0 | 0 | [17 empty] | 0 | 0 | 0
173 | 721170965R00IM | Opravy odpadního potrubí novodurového propojení dosavadního potrubí PVC, D 110 mm | kus | 3 | 0 | 0 | 0 | 0 |  | 0 |  | 0 | 0 | 0 | 0 | 0 | 0 | 0 | 0 | 0 | 0 | 21 | 0 | 0 | 1 |  |  |  | 0 | 0 | 0 | ZTI1_ | Z_ | _ | 0 | 0 | 0 | 210 | 0 | 0 | 0 | P |  | 21 | Opravy odpadního potrubí novodurového propojení dosavadního potrubí PVC, D 110 mm
174 | 721176101R00IM | Potrubí HT připojovací vnější průměr D 32 mm, tloušťka stěny 1,8 mm, DN 30 | m | 14 | 0 | 0 | 0 | 0 |  | 0 |  | 0 | 0 | 0 | 0 | 0 | 0 | 0 | 0 | 0 | 0 | 21 | 0 | 0 | 1 |  |  |  | 0 | 0 | 0 | ZTI1_ | Z_ | _ | 0 | 0 | 0 | 211 | 0 | 0 | 0 | P |  | 21 | Potrubí HT připojovací vnější průměr D 32 mm, tloušťka stěny 1,8 mm, DN 30
175 | 721176105R00IM | Potrubí HT připojovací vnější průměr D 110 mm, tloušťka stěny 2,7 mm, DN 100 | m | 1.8 | 0 | 0 | 0 | 0 |  | 0 |  | 0 | 0 | 0 | 0 | 0 | 0 | 0 | 0 | 0 | 0 | 21 | 0 | 0 | 1 |  |  |  | 0 | 0 | 0 | ZTI1_ | Z_ | _ | 0 | 0 | 0 | 212 | 0 | 0 | 0 | P |  | 21 | Potrubí HT připojovací vnější průměr D 110 mm, tloušťka stěny 2,7 mm, DN 100
176 | 721176115R00IM | Potrubí HT odpadní svislé vnější průměr D 110 mm, tloušťka stěny 2,7 mm, DN 100, Trubka plastová kanalizační materiál: PP; povrch: hladký; de = 110,0 | m | 0.5 | 0 | 0 | 0 | 0 |  | 0 |  | 0 | 0 | 0 | 0 | 0 | 0 | 0 | 0 | 0 | 0 | 21 | 0 | 0 | 1 |  |  |  | 0 | 0 | 0 | ZTI1_ | Z_ | _ | 0 | 0 | 0 | 213 | 0 | 0 | 0 | P |  | 21 | Potrubí HT odpadní svislé vnější průměr D 110 mm, tloušťka stěny 2,7 mm, DN 100, Trubka plastová kanalizační materiál: PP; povrch: hladký; de = 110,0
177 | 721176135R00IM | Potrubí svodné (ležaté) zavěšené vnější průměr D 110 mm, tloušťka stěny 2,7 mm, DN 100 | m | 6.2 | 0 | 0 | 0 | 0 |  | 0 |  | 0 | 0 | 0 | 0 | 0 | 0 | 0 | 0 | 0 | 0 | 21 | 0 | 0 | 1 |  |  |  | 0 | 0 | 0 | ZTI1_ | Z_ | _ | 0 | 0 | 0 | 214 | 0 | 0 | 0 | P |  | 21 | Potrubí svodné (ležaté) zavěšené vnější průměr D 110 mm, tloušťka stěny 2,7 mm, DN 100
178 | 721177715R00IM | Potrubí třívrstvé velmi silně odhlučněné - odpadní svislé vnější vrstva z PP, střední vrstva z PP zesílená minerálními látkami, vnitřní vrstva z PP, | m | 9.1 | 0 | 0 | 0 | 0 |  | 0 |  | 0 | 0 | 0 | 0 | 0 | 0 | 0 | 0 | 0 | 0 | 21 | 0 | 0 | 1 |  |  |  | 0 | 0 | 0 | ZTI1_ | Z_ | _ | 0 | 0 | 0 | 215 | 0 | 0 | 0 | P |  | 21 | Potrubí třívrstvé velmi silně odhlučněné - odpadní svislé vnější vrstva z PP, střední vrstva z PP zesílená minerálními látkami, vnitřní vrstva z PP,
179 | 721177735R00IM | Potrubí třívrstvé velmi silně odhlučněné - zavěšené vnější vrstva z PP, střední vrstva z PP zesílená minerálními látkami, vnitřní vrstva z PP, hlasito | m | 2.6 | 0 | 0 | 0 | 0 |  | 0 |  | 0 | 0 | 0 | 0 | 0 | 0 | 0 | 0 | 0 | 0 | 21 | 0 | 0 | 1 |  |  |  | 0 | 0 | 0 | ZTI1_ | Z_ | _ | 0 | 0 | 0 | 216 | 0 | 0 | 0 | P |  | 21 | Potrubí třívrstvé velmi silně odhlučněné - zavěšené vnější vrstva z PP, střední vrstva z PP zesílená minerálními látkami, vnitřní vrstva z PP, hlasito
180 | 721194103R00IM | Zřízení přípojek na potrubí D 32 mm | kus | 3 | 0 | 0 | 0 | 0 |  | 0 |  | 0 | 0 | 0 | 0 | 0 | 0 | 0 | 0 | 0 | 0 | 21 | 0 | 0 | 1 |  |  |  | 0 | 0 | 0 | ZTI1_ | Z_ | _ | 0 | 0 | 0 | 217 | 0 | 0 | 0 | P |  | 21 | Zřízení přípojek na potrubí D 32 mm
181 | 721194105R00IM | Zřízení přípojek na potrubí D 50 mm | kus | 1 | 0 | 0 | 0 | 0 |  | 0 |  | 0 | 0 | 0 | 0 | 0 | 0 | 0 | 0 | 0 | 0 | 21 | 0 | 0 | 1 |  |  |  | 0 | 0 | 0 | ZTI1_ | Z_ | _ | 0 | 0 | 0 | 218 | 0 | 0 | 0 | P |  | 21 | Zřízení přípojek na potrubí D 50 mm
182 | 721273150RT1IM | Ventilační hlavice D 50, 75, 110 mm, přivzdušňovací ventil D 50/75/110 mm s dvojitou izolační stěnou, s masivní pryžovou membránou, s odnímatelnou mří | kus | 1 | 0 | 0 | 0 | 0 |  | 0 |  | 0 | 0 | 0 | 0 | 0 | 0 | 0 | 0 | 0 | 0 | 21 | 0 | 0 | 1 |  |  |  | 0 | 0 | 0 | ZTI1_ | Z_ | _ | 0 | 0 | 0 | 219 | 0 | 0 | 0 | P |  | 21 | Ventilační hlavice D 50, 75, 110 mm, přivzdušňovací ventil D 50/75/110 mm s dvojitou izolační stěnou, s masivní pryžovou membránou, s odnímatelnou mří
183 | 721290111R00IM | Zkouška těsnosti kanalizace v objektech vodou, DN 125 | m | 17.9 | 0 | 0 | 0 | 0 |  | 0 |  | 0 | 0 | 0 | 0 | 0 | 0 | 0 | 0 | 0 | 0 | 21 | 0 | 0 | 1 |  |  |  | 0 | 0 | 0 | ZTI1_ | Z_ | _ | 0 | 0 | 0 | 220 | 0 | 0 | 0 | P |  | 21 | Zkouška těsnosti kanalizace v objektech vodou, DN 125
184 | 721290123R00IM | Zkouška těsnosti kanalizace v objektech kouřem, DN 300 | m | 17.9 | 0 | 0 | 0 | 0 |  | 0 |  | 0 | 0 | 0 | 0 | 0 | 0 | 0 | 0 | 0 | 0 | 21 | 0 | 0 | 1 |  |  |  | 0 | 0 | 0 | ZTI1_ | Z_ | _ | 0 | 0 | 0 | 221 | 0 | 0 | 0 | P |  | 21 | Zkouška těsnosti kanalizace v objektech kouřem, DN 300
185 | 721R01IM | Tepelná izolace potrubí 30/114, Dodávka+montáž | m | 9.1 | 0 | 0 | 0 | 0 |  | 0 |  | 0 | 0 | 0 | 0 | 0 | 0 | 0 | 0 | 0 | 0 | 21 | 0 | 0 | 1 |  |  |  | 0 | 0 | 0 | ZTI1_ | Z_ | _ | 0 | 0 | 0 | 222 | 0 | 0 | 0 | P |  | 21 | Tepelná izolace potrubí 30/114, Dodávka+montáž
186 | 721R02IM | Podomítkový sifon ke klimatizačním jednotkám DN32 - 100x100mm, Dodávka+montáž | ks | 1 | 0 | 0 | 0 | 0 |  | 0 |  | 0 | 0 | 0 | 0 | 0 | 0 | 0 | 0 | 0 | 0 | 21 | 0 | 0 | 1 |  |  |  | 0 | 0 | 0 | ZTI1_ | Z_ | _ | 0 | 0 | 0 | 223 | 0 | 0 | 0 | P |  | 21 | Podomítkový sifon ke klimatizačním jednotkám DN32 - 100x100mm, Dodávka+montáž
187 | 721R03IM | Připojení potrubí pro odvod kondenzátu | ks | 2 | 0 | 0 | 0 | 0 |  | 0 |  | 0 | 0 | 0 | 0 | 0 | 0 | 0 | 0 | 0 | 0 | 21 | 0 | 0 | 1 |  |  |  | 0 | 0 | 0 | ZTI1_ | Z_ | _ | 0 | 0 | 0 | 224 | 0 | 0 | 0 | P |  | 21 | Připojení potrubí pro odvod kondenzátu
188 | 721R04IM | Upevňovací technika pro potrubí do D133x5,0, Dodávka + montáž | m | 14 | 0 | 0 | 0 | 0 |  | 0 |  | 0 | 0 | 0 | 0 | 0 | 0 | 0 | 0 | 0 | 0 | 21 | 0 | 0 | 1 |  |  |  | 0 | 0 | 0 | ZTI1_ | Z_ | _ | 0 | 0 | 0 | 225 | 0 | 0 | 0 | P |  | 21 | Upevňovací technika pro potrubí do D133x5,0, Dodávka + montáž
189 | 721152338R00 | Čisticí kus se zvukovým útlumem - db20 - odpadní svislé, D 110 mm | kus | 1 | 0 | 0 | 0 | 0 |  | 0 |  | 0 | 0 | 0 | 0 | 0 | 0 | 0 | 0 | 0 | 0 | 21 | 0 | 0 | 1 |  |  |  | 0 | 0 | 0 | ZTI1_ | Z_ | _ | 0 | 0 | 0 | 226 | 0 | 0 | 0 | P |  | 21 | Čisticí kus Geberit Silent - db20 - odpadní svislé, D 110 mm
190 | 998721101R00IM | Přesun hmot pro vnitřní kanalizaci v objektech výšky do 6 m | t | 0.09467 | 0 | 0 | 0 | 0 |  | 0 |  | 0 | 0 | 0 | 0 | 0 | 0 | 0 | 0 | 0 | 0 | 21 | 0 | 0 | 5 |  |  |  | 0 | 0 | 0 | ZTI1_ | Z_ | _ | 0 | 0 | 0 | 227 | 0 | 0 | 0 | P |  | 21 | Přesun hmot pro vnitřní kanalizaci v objektech výšky do 6 m
| ZTI2 | Vnitřní vodovod |  |  |  | 0 | 0 | 0 | [17 empty] | 0 | 0 | 0
191 | 722178113RT1IM | Potrubí vodovodní vícevrstvé PEX/AL/PEX, D 20 mm, s 2,0 mm, PN 10, lisovaný spoj s mosaznými tvarovkami, Trubka plastová skladba: PE-RT - AL - PE-Xb; | m | 1.8 | 0 | 0 | 0 | 0 |  | 0 |  | 0 | 0 | 0 | 0 | 0 | 0 | 0 | 0 | 0 | 0 | 21 | 0 | 0 | 1 |  |  |  | 0 | 0 | 0 | ZTI2_ | Z_ | _ | 0 | 0 | 0 | 229 | 0 | 0 | 0 | P |  | 21 | Potrubí vodovodní vícevrstvé PEX/AL/PEX, D 20 mm, s 2,0 mm, PN 10, lisovaný spoj s mosaznými tvarovkami, Trubka plastová skladba: PE-RT - AL - PE-Xb;
192 | 722178114RT1IM | Potrubí vodovodní vícevrstvé PEX/AL/PEX, D 26 mm, s 3,0 mm, PN 10, lisovaný spoj s mosaznými tvarovkami, Trubka plastová skladba: PE-RT - AL - PE-Xb; | m | 6.5 | 0 | 0 | 0 | 0 |  | 0 |  | 0 | 0 | 0 | 0 | 0 | 0 | 0 | 0 | 0 | 0 | 21 | 0 | 0 | 1 |  |  |  | 0 | 0 | 0 | ZTI2_ | Z_ | _ | 0 | 0 | 0 | 230 | 0 | 0 | 0 | P |  | 21 | Potrubí vodovodní vícevrstvé PEX/AL/PEX, D 26 mm, s 3,0 mm, PN 10, lisovaný spoj s mosaznými tvarovkami, Trubka plastová skladba: PE-RT - AL - PE-Xb;
193 | 722181211RT7IM | Izolace vodovodního potrubí návleková z trubic z pěnového polyetylenu, tloušťka stěny 6 mm, d 22 mm, Výrobek izolační pro instalace z polyethylenové p | m | 1.8 | 0 | 0 | 0 | 0 |  | 0 |  | 0 | 0 | 0 | 0 | 0 | 0 | 0 | 0 | 0 | 0 | 21 | 0 | 0 | 1 |  |  |  | 0 | 0 | 0 | ZTI2_ | Z_ | _ | 0 | 0 | 0 | 231 | 0 | 0 | 0 | P |  | 21 | Izolace vodovodního potrubí návleková z trubic z pěnového polyetylenu, tloušťka stěny 6 mm, d 22 mm, Výrobek izolační pro instalace z polyethylenové p
194 | 722181213RT9IM | Izolace vodovodního potrubí návleková z trubic z pěnového polyetylenu, tloušťka stěny 13 mm, d 28 mm, Výrobek izolační pro instalace z polyethylenové | m | 6.5 | 0 | 0 | 0 | 0 |  | 0 |  | 0 | 0 | 0 | 0 | 0 | 0 | 0 | 0 | 0 | 0 | 21 | 0 | 0 | 1 |  |  |  | 0 | 0 | 0 | ZTI2_ | Z_ | _ | 0 | 0 | 0 | 232 | 0 | 0 | 0 | P |  | 21 | Izolace vodovodního potrubí návleková z trubic z pěnového polyetylenu, tloušťka stěny 13 mm, d 28 mm, Výrobek izolační pro instalace z polyethylenové
195 | 722190401R00IM | Vyvedení a upevnění výpustek DN 15 | kus | 1 | 0 | 0 | 0 | 0 |  | 0 |  | 0 | 0 | 0 | 0 | 0 | 0 | 0 | 0 | 0 | 0 | 21 | 0 | 0 | 1 |  |  |  | 0 | 0 | 0 | ZTI2_ | Z_ | _ | 0 | 0 | 0 | 233 | 0 | 0 | 0 | P |  | 21 | Vyvedení a upevnění výpustek DN 15
196 | 722222182R00IM | Kohout kulový, výtokový (zahradní), vnější závit, mosazný, DN 15, PN 16, včetně dodávky materiálu | ks | 1 | 0 | 0 | 0 | 0 |  | 0 |  | 0 | 0 | 0 | 0 | 0 | 0 | 0 | 0 | 0 | 0 | 21 | 0 | 0 | 1 |  |  |  | 0 | 0 | 0 | ZTI2_ | Z_ | _ | 0 | 0 | 0 | 234 | 0 | 0 | 0 | P |  | 21 | Kohout kulový, výtokový (zahradní), vnější závit, mosazný, DN 15, PN 16, včetně dodávky materiálu
197 | 722235112R00IM | Kohout kulový, mosazný, vnitřní-vnitřní závit, DN 20, PN 25 | kus | 2 | 0 | 0 | 0 | 0 |  | 0 |  | 0 | 0 | 0 | 0 | 0 | 0 | 0 | 0 | 0 | 0 | 21 | 0 | 0 | 1 |  |  |  | 0 | 0 | 0 | ZTI2_ | Z_ | _ | 0 | 0 | 0 | 235 | 0 | 0 | 0 | P |  | 21 | Kohout kulový, mosazný, vnitřní-vnitřní závit, DN 20, PN 25
198 | 722280106R00IM | Tlaková zkouška vodovodního potrubí do DN 32 | m | 8.3 | 0 | 0 | 0 | 0 |  | 0 |  | 0 | 0 | 0 | 0 | 0 | 0 | 0 | 0 | 0 | 0 | 21 | 0 | 0 | 1 |  |  |  | 0 | 0 | 0 | ZTI2_ | Z_ | _ | 0 | 0 | 0 | 236 | 0 | 0 | 0 | P |  | 21 | Tlaková zkouška vodovodního potrubí do DN 32
199 | 722290234R00IM | Proplach a dezinfekce vodovodního potrubí do DN 80 | m | 8.3 | 0 | 0 | 0 | 0 |  | 0 |  | 0 | 0 | 0 | 0 | 0 | 0 | 0 | 0 | 0 | 0 | 21 | 0 | 0 | 1 |  |  |  | 0 | 0 | 0 | ZTI2_ | Z_ | _ | 0 | 0 | 0 | 237 | 0 | 0 | 0 | P |  | 21 | Proplach a dezinfekce vodovodního potrubí do DN 80
200 | 722R01IM | Vodoměr DN 15/SV, Q3 4 m3/hod. + M-Bus modul, Dodávka + montáž | kus | 1 | 0 | 0 | 0 | 0 |  | 0 |  | 0 | 0 | 0 | 0 | 0 | 0 | 0 | 0 | 0 | 0 | 21 | 0 | 0 | 1 |  |  |  | 0 | 0 | 0 | ZTI2_ | Z_ | _ | 0 | 0 | 0 | 238 | 0 | 0 | 0 | P |  | 21 | Vodoměr DN 15/SV ENBRA ER-AM Q3 4 m3/hod. + M-Bus modul, Dodávka + montáž
201 | 722R02IM | Upevňovací technika pro potrubí do D133x5,0, Dodávka + montáž | m | 6.5 | 0 | 0 | 0 | 0 |  | 0 |  | 0 | 0 | 0 | 0 | 0 | 0 | 0 | 0 | 0 | 0 | 21 | 0 | 0 | 1 |  |  |  | 0 | 0 | 0 | ZTI2_ | Z_ | _ | 0 | 0 | 0 | 239 | 0 | 0 | 0 | P |  | 21 | Upevňovací technika pro potrubí do D133x5,0, Dodávka + montáž
202 | 722R03IM | Napojení na stávající potrubí, Dodávka + montáž | kus | 1 | 0 | 0 | 0 | 0 |  | 0 |  | 0 | 0 | 0 | 0 | 0 | 0 | 0 | 0 | 0 | 0 | 21 | 0 | 0 | 1 |  |  |  | 0 | 0 | 0 | ZTI2_ | Z_ | _ | 0 | 0 | 0 | 240 | 0 | 0 | 0 | P |  | 21 | Napojení na stávající potrubí, Dodávka + montáž
203 | 998722101R00IM | Přesun hmot pro vnitřní vodovod v objektech výšky do 6 m | t | 0.02257 | 0 | 0 | 0 | 0 |  | 0 |  | 0 | 0 | 0 | 0 | 0 | 0 | 0 | 0 | 0 | 0 | 21 | 0 | 0 | 5 |  |  |  | 0 | 0 | 0 | ZTI2_ | Z_ | _ | 0 | 0 | 0 | 241 | 0 | 0 | 0 | P |  | 21 | Přesun hmot pro vnitřní vodovod v objektech výšky do 6 m
| ZTI3 | Zařizovací předměty |  |  |  | 0 | 0 | 0 | [17 empty] | 0 | 0 | 0
204 | 725103UMsIM | Umyvadlo keramické závěsné na podomítkový modul, Dodávka+montáž | ks | 1 | 0 | 0 | 0 | 0 |  | 0 |  | 0 | 0 | 0 | 0 | 0 | 0 | 0 | 0 | 0 | 0 | 21 | 0 | 0 | 1 |  |  |  | 0 | 0 | 0 | ZTI3_ | Z_ | _ | 0 | 0 | 0 | 243 | 0 | 0 | 0 | P |  | 21 | Umyvadlo keramické závěsné na podomítkový modul, Dodávka+montáž
205 | 725R01IM | Ohřívač elektrický, zásobníkový, 5 litrů, včetně bezpečnostní sestavy, Dodávka+montáž | soubor | 1 | 0 | 0 | 0 | 0 |  | 0 |  | 0 | 0 | 0 | 0 | 0 | 0 | 0 | 0 | 0 | 0 | 21 | 0 | 0 | 1 |  |  |  | 0 | 0 | 0 | ZTI3_ | Z_ | _ | 0 | 0 | 0 | 244 | 0 | 0 | 0 | P |  | 21 | Ohřívač elektrický, zásobníkový, BTO 5 IN, včetně bezpečnostní sestavy, Dodávka+montáž
206 | 998725101R00IM | Přesun hmot pro zařizovací předměty v objektech výšky do 6 m | t | 0.01987 | 0 | 0 | 0 | 0 |  | 0 |  | 0 | 0 | 0 | 0 | 0 | 0 | 0 | 0 | 0 | 0 | 21 | 0 | 0 | 5 |  |  |  | 0 | 0 | 0 | ZTI3_ | Z_ | _ | 0 | 0 | 0 | 245 | 0 | 0 | 0 | P |  | 21 | Přesun hmot pro zařizovací předměty v objektech výšky do 6 m
| ÚT1 | Rozvod potrubí |  |  |  | 0 | 0 | 0 | [17 empty] | 0 | 0 | 0
207 | 733163512R00IM | Potrubí pro vytápění a chlazení z trubek měděných spojovaných lisováním d 15 mm, s 1,0 mm | m | 70.455 | 0 | 0 | 0 | 0 |  | 0 |  | 0 | 0 | 0 | 0 | 0 | 0 | 0 | 0 | 0 | 0 | 21 | 0 | 0 | 1 |  |  |  | 0 | 0 | 0 | ÚT1_ | Z_ | _ | 0 | 0 | 0 | 247 | 0 | 0 | 0 | P |  | 21 | Potrubí pro vytápění a chlazení z trubek měděných spojovaných lisováním d 15 mm, s 1,0 mm
208 | 722160811R00IM | Demontáž potrubí z měděných trubek do D 28 mm | m | 67.65 | 0 | 0 | 0 | 0 |  | 0 |  | 0 | 0 | 0 | 0 | 0 | 0 | 0 | 0 | 0 | 0 | 21 | 0 | 0 | 1 |  |  |  | 0 | 0 | 0 | ÚT1_ | Z_ | _ | 0 | 0 | 0 | 248 | 0 | 0 | 0 | P |  | 21 | Demontáž potrubí z měděných trubek do D 28 mm
209 | 722182014RT1IM | Montáž tepelné izolace potrubí lepicí páska, sponky, přes DN 25 do DN 40 | m | 60 | 0 | 0 | 0 | 0 |  | 0 |  | 0 | 0 | 0 | 0 | 0 | 0 | 0 | 0 | 0 | 0 | 21 | 0 | 0 | 1 |  |  |  | 0 | 0 | 0 | ÚT1_ | Z_ | _ | 0 | 0 | 0 | 249 | 0 | 0 | 0 | P |  | 21 | Montáž tepelné izolace potrubí lepicí páska, sponky, přes DN 25 do DN 40
210 | 733190106R00IM | Tlaková zkouška potrubí ocelových závitových, plastových, měděných do DN 32 | m | 70.455 | 0 | 0 | 0 | 0 |  | 0 |  | 0 | 0 | 0 | 0 | 0 | 0 | 0 | 0 | 0 | 0 | 21 | 0 | 0 | 1 |  |  |  | 0 | 0 | 0 | ÚT1_ | Z_ | _ | 0 | 0 | 0 | 250 | 0 | 0 | 0 | P |  | 21 | Tlaková zkouška potrubí ocelových závitových, plastových, měděných do DN 32
211 | 733_R.1.1IM | Plastová příchytka 15 s klipem + montáž | kus | 40 | 0 | 0 | 0 | 0 |  | 0 |  | 0 | 0 | 0 | 0 | 0 | 0 | 0 | 0 | 0 | 0 | 21 | 0 | 0 | 1 |  |  |  | 0 | 0 | 0 | ÚT1_ | Z_ | _ | 0 | 0 | 0 | 251 | 0 | 0 | 0 | P |  | 21 | Plastová příchytka 15 s klipem + montáž
212 | 998733101R00IM | Přesun hmot pro rozvody potrubí v objektech výšky do 6 m | t | 0.03582 | 0 | 0 | 0 | 0 |  | 0 |  | 0 | 0 | 0 | 0 | 0 | 0 | 0 | 0 | 0 | 0 | 21 | 0 | 0 | 5 |  |  |  | 0 | 0 | 0 | ÚT1_ | Z_ | _ | 0 | 0 | 0 | 252 | 0 | 0 | 0 | P |  | 21 | Přesun hmot pro rozvody potrubí v objektech výšky do 6 m
213 | 283771005IM | Výrobek izolační pro instalace z polyethylenové pěny (PEF) tvar: pouzdro; s podélným nářezem; vnitřní d = 15 mm; tl = 6 mm; provozní teplota -40 až 90 | m | 60 | 0 | 0 | 0 | 0 |  | 0 |  | 0 | 0 | 0 | 0 | 0 | 0 | 0 | 0 | 0 | 0 | 21 | 0 | 0 | 1 |  |  |  | 0 | 0 | 0 | ÚT1_ | Z_ | _ | 0 | 0 | 0 | 253 | 0 | 0 | 0 | M |  | 21 | Výrobek izolační pro instalace z polyethylenové pěny (PEF) tvar: pouzdro; s podélným nářezem; vnitřní d = 15 mm; tl = 6 mm; provozní teplota -40 až 90
| ÚT2 | Armatury |  |  |  | 0 | 0 | 0 | [17 empty] | 0 | 0 | 0
214 | 722220872R00IM | Demontáž armatur závitových se závitem a šroubením, G 3/4" | kus | 10 | 0 | 0 | 0 | 0 |  | 0 |  | 0 | 0 | 0 | 0 | 0 | 0 | 0 | 0 | 0 | 0 | 21 | 0 | 0 | 1 |  |  |  | 0 | 0 | 0 | ÚT2_ | Z_ | _ | 0 | 0 | 0 | 255 | 0 | 0 | 0 | P |  | 21 | Demontáž armatur závitových se závitem a šroubením, G 3/4"
215 | 734213123R00IM | Ventil odvzdušňovací, ruční, mosazný, PN 10, DN 15, včetně dodávky materiálu | kus | 3 | 0 | 0 | 0 | 0 |  | 0 |  | 0 | 0 | 0 | 0 | 0 | 0 | 0 | 0 | 0 | 0 | 21 | 0 | 0 | 1 |  |  |  | 0 | 0 | 0 | ÚT2_ | Z_ | _ | 0 | 0 | 0 | 256 | 0 | 0 | 0 | P |  | 21 | Ventil odvzdušňovací, ruční, mosazný, PN 10, DN 15, včetně dodávky materiálu
216 | 734_R.01IM | (D+M) Termostatická sada ventilů pro přímé vnější připojení, bílá, pro CU 15 | kus | 3 | 0 | 0 | 0 | 0 |  | 0 |  | 0 | 0 | 0 | 0 | 0 | 0 | 0 | 0 | 0 | 0 | 21 | 0 | 0 | 1 |  |  |  | 0 | 0 | 0 | ÚT2_ | Z_ | _ | 0 | 0 | 0 | 257 | 0 | 0 | 0 | P |  | 21 | (D+M) Termostatická sada ventilů pro přímé vnější připojení, bílá, pro CU 15
217 | 998734101R00IM | Přesun hmot pro armatury v objektech výšky do 6 m | t | 0.0042 | 0 | 0 | 0 | 0 |  | 0 |  | 0 | 0 | 0 | 0 | 0 | 0 | 0 | 0 | 0 | 0 | 21 | 0 | 0 | 5 |  |  |  | 0 | 0 | 0 | ÚT2_ | Z_ | _ | 0 | 0 | 0 | 258 | 0 | 0 | 0 | P |  | 21 | Přesun hmot pro armatury v objektech výšky do 6 m
| ÚT3 | Ostatní náklady pro rozvod ÚT |  |  |  | 0 | 0 | 0 | [17 empty] | 0 | 0 | 0
218 | 735000912R00IM | Regulace otopného systému při opravách vyregulování dvojregulačních ventilů a kohoutů s termostatickým ovládáním | kus | 3 | 0 | 0 | 0 | 0 |  | 0 |  | 0 | 0 | 0 | 0 | 0 | 0 | 0 | 0 | 0 | 0 | 21 | 0 | 0 | 1 |  |  |  | 0 | 0 | 0 | ÚT3_ | Z_ | _ | 0 | 0 | 0 | 260 | 0 | 0 | 0 | P |  | 21 | Regulace otopného systému při opravách vyregulování dvojregulačních ventilů a kohoutů s termostatickým ovládáním
219 | 735151821R00IM | Demontáž otopných těles panelových dvouřadých, stavební délky do 1500 mm | kus | 5 | 0 | 0 | 0 | 0 |  | 0 |  | 0 | 0 | 0 | 0 | 0 | 0 | 0 | 0 | 0 | 0 | 21 | 0 | 0 | 1 |  |  |  | 0 | 0 | 0 | ÚT3_ | Z_ | _ | 0 | 0 | 0 | 261 | 0 | 0 | 0 | P |  | 21 | Demontáž otopných těles panelových dvouřadých, stavební délky do 1500 mm
220 | 735192923R00IM | Ostatní opravy otopných těles zpětná montáž otopných těles panelových dvouřadých, do 150 mm | kus | 2 | 0 | 0 | 0 | 0 |  | 0 |  | 0 | 0 | 0 | 0 | 0 | 0 | 0 | 0 | 0 | 0 | 21 | 0 | 0 | 1 |  |  |  | 0 | 0 | 0 | ÚT3_ | Z_ | _ | 0 | 0 | 0 | 262 | 0 | 0 | 0 | P |  | 21 | Ostatní opravy otopných těles zpětná montáž otopných těles panelových dvouřadých, do 150 mm
221 | 735291800R00IM | Demontáž konzol nebo držáků otopných těles, registrů, konvektorů do odpadu | kus | 20 | 0 | 0 | 0 | 0 |  | 0 |  | 0 | 0 | 0 | 0 | 0 | 0 | 0 | 0 | 0 | 0 | 21 | 0 | 0 | 1 |  |  |  | 0 | 0 | 0 | ÚT3_ | Z_ | _ | 0 | 0 | 0 | 263 | 0 | 0 | 0 | P |  | 21 | Demontáž konzol nebo držáků otopných těles, registrů, konvektorů do odpadu
222 | 735_R.01IM | (D+M) Montáž horizontálního spirálního (2 řady) otopného tělesa v bílé barvě | kus | 3 | 0 | 0 | 0 | 0 |  | 0 |  | 0 | 0 | 0 | 0 | 0 | 0 | 0 | 0 | 0 | 0 | 21 | 0 | 0 | 1 |  |  |  | 0 | 0 | 0 | ÚT3_ | Z_ | _ | 0 | 0 | 0 | 264 | 0 | 0 | 0 | P |  | 21 | (D+M) Montáž horizontálního spirálního (2 řady) otopného tělesa v bílé barvě
223 | 998735101R00IM | Přesun hmot pro otopná tělesa v objektech výšky do 6 m | t | 0.10586 | 0 | 0 | 0 | 0 |  | 0 |  | 0 | 0 | 0 | 0 | 0 | 0 | 0 | 0 | 0 | 0 | 21 | 0 | 0 | 5 |  |  |  | 0 | 0 | 0 | ÚT3_ | Z_ | _ | 0 | 0 | 0 | 265 | 0 | 0 | 0 | P |  | 21 | Přesun hmot pro otopná tělesa v objektech výšky do 6 m
224 | 799.001IM | Doprava | kus | 1 | 0 | 0 | 0 | 0 |  | 0 |  | 0 | 0 | 0 | 0 | 0 | 0 | 0 | 0 | 0 | 0 | 21 | 0 | 0 | 1 |  |  |  | 0 | 0 | 0 | ÚT3_ | Z_ | _ | 0 | 0 | 0 | 266 | 0 | 0 | 0 | P |  | 21 | Doprava
225 | 799.002IM | Stavební přípomoce | kus | 1 | 0 | 0 | 0 | 0 |  | 0 |  | 0 | 0 | 0 | 0 | 0 | 0 | 0 | 0 | 0 | 0 | 21 | 0 | 0 | 1 |  |  |  | 0 | 0 | 0 | ÚT3_ | Z_ | _ | 0 | 0 | 0 | 267 | 0 | 0 | 0 | P |  | 21 | Stavební přípomoce
226 | 904 R02IM | Hzs-zkousky v ramci montaz.praci, Topná zkouška | h | 12 | 0 | 0 | 0 | 0 |  | 0 |  | 0 | 0 | 0 | 0 | 0 | 0 | 0 | 0 | 0 | 0 | 21 | 0 | 0 | 1 |  |  |  | 0 | 0 | 0 | ÚT3_ | Z_ | _ | 0 | 0 | 0 | 268 | 0 | 0 | 0 | P |  | 21 | Hzs-zkousky v ramci montaz.praci, Topná zkouška
227 | 904 R03IM | Hzs-zkousky v ramci montaz.praci, Revize výtahu a komplexní zkouška | h | 16 | 0 | 0 | 0 | 0 |  | 0 |  | 0 | 0 | 0 | 0 | 0 | 0 | 0 | 0 | 0 | 0 | 21 | 0 | 0 | 1 |  |  |  | 0 | 0 | 0 | ÚT3_ | Z_ | _ | 0 | 0 | 0 | 269 | 0 | 0 | 0 | P |  | 21 | Hzs-zkousky v ramci montaz.praci, Revize výtahu a komplexní zkouška
| EL1 | Elektroinstalace - montáž |  |  |  | 0 | 0 | 0 | [17 empty] | 0 | 0 | 0
228 | KIM | Osazení a zapojení vestavného rozvaděče ozn. RPA, vč. ukončení vodičů cca 120ks do 6mm2, 15ks do 16mm2 | ks | 1 | 0 | 0 | 0 | 0 |  | 0 |  | 0 | 0 | 0 | 0 | 0 | 0 | 0 | 0 | 0 | 0 | 21 | 0 | 0 | 1 |  |  |  | 0 | 0 | 0 | EL1_ | 9_ | _ | 0 | 0 | 0 | 271 | 0 | 0 | 0 | P |  | 21 | Osazení a zapojení vestavného rozvaděče ozn. RPA, vč. ukončení vodičů cca 120ks do 6mm2, 15ks do 16mm2
229 | KIM | Přepínač č.5, IP40, do krabice | ks | 1 | 0 | 0 | 0 | 0 |  | 0 |  | 0 | 0 | 0 | 0 | 0 | 0 | 0 | 0 | 0 | 0 | 21 | 0 | 0 | 1 |  |  |  | 0 | 0 | 0 | EL1_ | 9_ | _ | 0 | 0 | 0 | 272 | 0 | 0 | 0 | P |  | 21 | Přepínač č.5, IP40, do krabice
230 | KIM | Žaluziový spínač č.1/0+1/0 s blokováním, do krabice | ks | 5 | 0 | 0 | 0 | 0 |  | 0 |  | 0 | 0 | 0 | 0 | 0 | 0 | 0 | 0 | 0 | 0 | 21 | 0 | 0 | 1 |  |  |  | 0 | 0 | 0 | EL1_ | 9_ | _ | 0 | 0 | 0 | 273 | 0 | 0 | 0 | P |  | 21 | Žaluziový spínač č.1/0+1/0 s blokováním, do krabice
231 | KIM | Průmyslový nástěnný prostorový termostat IP65 s odděleným čidlem | ks | 1 | 0 | 0 | 0 | 0 |  | 0 |  | 0 | 0 | 0 | 0 | 0 | 0 | 0 | 0 | 0 | 0 | 21 | 0 | 0 | 1 |  |  |  | 0 | 0 | 0 | EL1_ | 9_ | _ | 0 | 0 | 0 | 274 | 0 | 0 | 0 | P |  | 21 | Průmyslový nástěnný prostorový termostat IP65 s odděleným čidlem
232 | KIM | Spínač č.1 do vlhka, IP54, polozapuštěný | ks | 3 | 0 | 0 | 0 | 0 |  | 0 |  | 0 | 0 | 0 | 0 | 0 | 0 | 0 | 0 | 0 | 0 | 21 | 0 | 0 | 1 |  |  |  | 0 | 0 | 0 | EL1_ | 9_ | _ | 0 | 0 | 0 | 275 | 0 | 0 | 0 | P |  | 21 | Spínač č.1 do vlhka, IP54, polozapuštěný
233 | KIM | Podlahová univerzální krabice velikost 3 (24M) + rám pro podlahovou krytinu (rámeček plast), rozměru 244x244x120mm, osazena 4x zás. 16A/230V + T3 (8M) | ks | 11 | 0 | 0 | 0 | 0 |  | 0 |  | 0 | 0 | 0 | 0 | 0 | 0 | 0 | 0 | 0 | 0 | 21 | 0 | 0 | 1 |  |  |  | 0 | 0 | 0 | EL1_ | 9_ | _ | 0 | 0 | 0 | 276 | 0 | 0 | 0 | P |  | 21 | Podlahová univerzální krabice velikost 3 (24M) + rám pro podlahovou krytinu (rámeček plast), rozměru 244x244x120mm, osazena 4x zás. 16A/230V + T3 (8M)
234 | KIM | Krabice IP54, nástěnná, šedá, malá 100x100x61mm | ks | 65 | 0 | 0 | 0 | 0 |  | 0 |  | 0 | 0 | 0 | 0 | 0 | 0 | 0 | 0 | 0 | 0 | 21 | 0 | 0 | 1 |  |  |  | 0 | 0 | 0 | EL1_ | 9_ | _ | 0 | 0 | 0 | 277 | 0 | 0 | 0 | P |  | 21 | Krabice IP54, nástěnná, šedá, malá 100x100x61mm
235 | KIM | Trubka ohebná PVC prům.25mm pod omítku | m | 390 | 0 | 0 | 0 | 0 |  | 0 |  | 0 | 0 | 0 | 0 | 0 | 0 | 0 | 0 | 0 | 0 | 21 | 0 | 0 | 1 |  |  |  | 0 | 0 | 0 | EL1_ | 9_ | _ | 0 | 0 | 0 | 278 | 0 | 0 | 0 | P |  | 21 | Trubka ohebná PVC prům.25mm pod omítku
236 | KIM | Trubka korudovaná 75/61 (prostup do rozvaděče, přes stěnu, podlahu) | m | 30 | 0 | 0 | 0 | 0 |  | 0 |  | 0 | 0 | 0 | 0 | 0 | 0 | 0 | 0 | 0 | 0 | 21 | 0 | 0 | 1 |  |  |  | 0 | 0 | 0 | EL1_ | 9_ | _ | 0 | 0 | 0 | 279 | 0 | 0 | 0 | P |  | 21 | Trubka korudovaná 75/61 (prostup do rozvaděče, přes stěnu, podlahu)
237 | KIM | Svazkový ocelový držák pro 15ks a 30ks kabelů | ks | 120 | 0 | 0 | 0 | 0 |  | 0 |  | 0 | 0 | 0 | 0 | 0 | 0 | 0 | 0 | 0 | 0 | 21 | 0 | 0 | 1 |  |  |  | 0 | 0 | 0 | EL1_ | 9_ | _ | 0 | 0 | 0 | 280 | 0 | 0 | 0 | P |  | 21 | Svazkový ocelový držák pro 15ks a 30ks kabelů
238 | KIM | Bezšroubová svorka do instal. krabice 5x0,5-2,5mm | ks | 340 | 0 | 0 | 0 | 0 |  | 0 |  | 0 | 0 | 0 | 0 | 0 | 0 | 0 | 0 | 0 | 0 | 21 | 0 | 0 | 1 |  |  |  | 0 | 0 | 0 | EL1_ | 9_ | _ | 0 | 0 | 0 | 281 | 0 | 0 | 0 | P |  | 21 | Bezšroubová svorka do instal. krabice 5x0,5-2,5mm
239 | KIM | Svorka na potrubí vč. pásku | ks | 12 | 0 | 0 | 0 | 0 |  | 0 |  | 0 | 0 | 0 | 0 | 0 | 0 | 0 | 0 | 0 | 0 | 21 | 0 | 0 | 1 |  |  |  | 0 | 0 | 0 | EL1_ | 9_ | _ | 0 | 0 | 0 | 282 | 0 | 0 | 0 | P |  | 21 | Svorka na potrubí vč. pásku
240 | KIM | Ekvipotenciální svorkovnice PE-12 pro ochranné místní pospojování v krabici KO125 a IP55 | ks | 6 | 0 | 0 | 0 | 0 |  | 0 |  | 0 | 0 | 0 | 0 | 0 | 0 | 0 | 0 | 0 | 0 | 21 | 0 | 0 | 1 |  |  |  | 0 | 0 | 0 | EL1_ | 9_ | _ | 0 | 0 | 0 | 283 | 0 | 0 | 0 | P |  | 21 | Ekvipotenciální svorkovnice PE-12 pro ochranné místní pospojování v krabici KO125 a IP55
241 | KIM | Ochranný spoj pevně 4-25mm (SEBT aj.) | ks | 24 | 0 | 0 | 0 | 0 |  | 0 |  | 0 | 0 | 0 | 0 | 0 | 0 | 0 | 0 | 0 | 0 | 21 | 0 | 0 | 1 |  |  |  | 0 | 0 | 0 | EL1_ | 9_ | _ | 0 | 0 | 0 | 284 | 0 | 0 | 0 | P |  | 21 | Ochranný spoj pevně 4-25mm (SEBT aj.)
242 | KIM | Montáž kabelového štítku | ks | 70 | 0 | 0 | 0 | 0 |  | 0 |  | 0 | 0 | 0 | 0 | 0 | 0 | 0 | 0 | 0 | 0 | 21 | 0 | 0 | 1 |  |  |  | 0 | 0 | 0 | EL1_ | 9_ | _ | 0 | 0 | 0 | 285 | 0 | 0 | 0 | P |  | 21 | Montáž kabelového štítku
243 | KIM | Protipožární ucpávky - tmely, aj. - prostupy požárními úseky (5000ml) | ks | 1 | 0 | 0 | 0 | 0 |  | 0 |  | 0 | 0 | 0 | 0 | 0 | 0 | 0 | 0 | 0 | 0 | 21 | 0 | 0 | 1 |  |  |  | 0 | 0 | 0 | EL1_ | 9_ | _ | 0 | 0 | 0 | 286 | 0 | 0 | 0 | P |  | 21 | Protipožární ucpávky - tmely, aj. - prostupy požárními úseky (5000ml)
244 | KIM | Hmoždinky prům.8mm včetně vrutu | ks | 300 | 0 | 0 | 0 | 0 |  | 0 |  | 0 | 0 | 0 | 0 | 0 | 0 | 0 | 0 | 0 | 0 | 21 | 0 | 0 | 1 |  |  |  | 0 | 0 | 0 | EL1_ | 9_ | _ | 0 | 0 | 0 | 287 | 0 | 0 | 0 | P |  | 21 | Hmoždinky prům.8mm včetně vrutu
245 | KIM | Svorka lámací 12ks 4mm | ks | 5 | 0 | 0 | 0 | 0 |  | 0 |  | 0 | 0 | 0 | 0 | 0 | 0 | 0 | 0 | 0 | 0 | 21 | 0 | 0 | 1 |  |  |  | 0 | 0 | 0 | EL1_ | 9_ | _ | 0 | 0 | 0 | 288 | 0 | 0 | 0 | P |  | 21 | Svorka lámací 12ks 4mm
246 | KIM | Připojení el. strojů a spotřebičů (bojler, klima, pohony, stroje, vzt, stolů aj.) | ks | 20 | 0 | 0 | 0 | 0 |  | 0 |  | 0 | 0 | 0 | 0 | 0 | 0 | 0 | 0 | 0 | 0 | 21 | 0 | 0 | 1 |  |  |  | 0 | 0 | 0 | EL1_ | 9_ | _ | 0 | 0 | 0 | 289 | 0 | 0 | 0 | P |  | 21 | Připojení el. strojů a spotřebičů (bojler, klima, pohony, stroje, vzt, stolů aj.)
247 | KIM | LED svítidla ozn. A - N5 vč. příslušenství | ks | 6 | 0 | 0 | 0 | 0 |  | 0 |  | 0 | 0 | 0 | 0 | 0 | 0 | 0 | 0 | 0 | 0 | 21 | 0 | 0 | 1 |  |  |  | 0 | 0 | 0 | EL1_ | 9_ | _ | 0 | 0 | 0 | 290 | 0 | 0 | 0 | P |  | 21 | LED svítidla ozn. A - N5 vč. příslušenství
248 | KIM | Transformátor 50-150W, 230V-AC/24VDC (napájecí zdroj pro LED) | ks | 14 | 0 | 0 | 0 | 0 |  | 0 |  | 0 | 0 | 0 | 0 | 0 | 0 | 0 | 0 | 0 | 0 | 21 | 0 | 0 | 1 |  |  |  | 0 | 0 | 0 | EL1_ | 9_ | _ | 0 | 0 | 0 | 291 | 0 | 0 | 0 | P |  | 21 | Transformátor 50-150W, 230V-AC/24VDC (napájecí zdroj pro LED)
249 | KIM | Bezhalogenový měděný kabel 2(3)x1,5 (vypínače) | m | 180 | 0 | 0 | 0 | 0 |  | 0 |  | 0 | 0 | 0 | 0 | 0 | 0 | 0 | 0 | 0 | 0 | 21 | 0 | 0 | 1 |  |  |  | 0 | 0 | 0 | EL1_ | 9_ | _ | 0 | 0 | 0 | 292 | 0 | 0 | 0 | P |  | 21 | Bezhalogenový měděný kabel 2(3)x1,5 (vypínače)
250 | KIM | Bezhalogenový měděný kabel 3x1,5 | m | 420 | 0 | 0 | 0 | 0 |  | 0 |  | 0 | 0 | 0 | 0 | 0 | 0 | 0 | 0 | 0 | 0 | 21 | 0 | 0 | 1 |  |  |  | 0 | 0 | 0 | EL1_ | 9_ | _ | 0 | 0 | 0 | 293 | 0 | 0 | 0 | P |  | 21 | Bezhalogenový měděný kabel 3x1,5
251 | KIM | Bezhalogenový měděný kabel 5x1,5 | m | 170 | 0 | 0 | 0 | 0 |  | 0 |  | 0 | 0 | 0 | 0 | 0 | 0 | 0 | 0 | 0 | 0 | 21 | 0 | 0 | 1 |  |  |  | 0 | 0 | 0 | EL1_ | 9_ | _ | 0 | 0 | 0 | 294 | 0 | 0 | 0 | P |  | 21 | Bezhalogenový měděný kabel 5x1,5
252 | KIM | Bezhalogenový měděný kabel 3x2,5 | m | 670 | 0 | 0 | 0 | 0 |  | 0 |  | 0 | 0 | 0 | 0 | 0 | 0 | 0 | 0 | 0 | 0 | 21 | 0 | 0 | 1 |  |  |  | 0 | 0 | 0 | EL1_ | 9_ | _ | 0 | 0 | 0 | 295 | 0 | 0 | 0 | P |  | 21 | Bezhalogenový měděný kabel 3x2,5
253 | KIM | Bezhalogenový měděný kabel 5x2,5 | m | 120 | 0 | 0 | 0 | 0 |  | 0 |  | 0 | 0 | 0 | 0 | 0 | 0 | 0 | 0 | 0 | 0 | 21 | 0 | 0 | 1 |  |  |  | 0 | 0 | 0 | EL1_ | 9_ | _ | 0 | 0 | 0 | 296 | 0 | 0 | 0 | P |  | 21 | Bezhalogenový měděný kabel 5x2,5
254 | KIM | Bezhalogenový měděný kabel 5x16 | m | 15 | 0 | 0 | 0 | 0 |  | 0 |  | 0 | 0 | 0 | 0 | 0 | 0 | 0 | 0 | 0 | 0 | 21 | 0 | 0 | 1 |  |  |  | 0 | 0 | 0 | EL1_ | 9_ | _ | 0 | 0 | 0 | 297 | 0 | 0 | 0 | P |  | 21 | Bezhalogenový měděný kabel 5x16
255 | KIM | H07V (CY) 2,5 (rozvaděč + protah. drát) | m | 80 | 0 | 0 | 0 | 0 |  | 0 |  | 0 | 0 | 0 | 0 | 0 | 0 | 0 | 0 | 0 | 0 | 21 | 0 | 0 | 1 |  |  |  | 0 | 0 | 0 | EL1_ | 9_ | _ | 0 | 0 | 0 | 298 | 0 | 0 | 0 | P |  | 21 | H07V (CY) 2,5 (rozvaděč + protah. drát)
256 | KIM | Bezhalogenový měděný kabel 1x4 zž (místní pospojování aj.) | m | 60 | 0 | 0 | 0 | 0 |  | 0 |  | 0 | 0 | 0 | 0 | 0 | 0 | 0 | 0 | 0 | 0 | 21 | 0 | 0 | 1 |  |  |  | 0 | 0 | 0 | EL1_ | 9_ | _ | 0 | 0 | 0 | 299 | 0 | 0 | 0 | P |  | 21 | Bezhalogenový měděný kabel 1x4 zž (místní pospojování aj.)
257 | KIM | Bezhalogenový měděný kabel 1x6 zž (místní pospojování) | m | 120 | 0 | 0 | 0 | 0 |  | 0 |  | 0 | 0 | 0 | 0 | 0 | 0 | 0 | 0 | 0 | 0 | 21 | 0 | 0 | 1 |  |  |  | 0 | 0 | 0 | EL1_ | 9_ | _ | 0 | 0 | 0 | 300 | 0 | 0 | 0 | P |  | 21 | Bezhalogenový měděný kabel 1x6 zž (místní pospojování)
258 | KIM | Bezhalogenový měděný kabel 1x16 zž - (hlavní a místní pospojování) | m | 60 | 0 | 0 | 0 | 0 |  | 0 |  | 0 | 0 | 0 | 0 | 0 | 0 | 0 | 0 | 0 | 0 | 21 | 0 | 0 | 1 |  |  |  | 0 | 0 | 0 | EL1_ | 9_ | _ | 0 | 0 | 0 | 301 | 0 | 0 | 0 | P |  | 21 | Bezhalogenový měděný kabel 1x16 zž - (hlavní a místní pospojování)
259 | KIM | Sekání (vrtání) kapes 10x10x5 cihla | ks | 10 | 0 | 0 | 0 | 0 |  | 0 |  | 0 | 0 | 0 | 0 | 0 | 0 | 0 | 0 | 0 | 0 | 21 | 0 | 0 | 1 |  |  |  | 0 | 0 | 0 | EL1_ | 9_ | _ | 0 | 0 | 0 | 302 | 0 | 0 | 0 | P |  | 21 | Sekání (vrtání) kapes 10x10x5 cihla
260 | KIM | Sekání (vrtání) kapes 15x15x10 | ks | 6 | 0 | 0 | 0 | 0 |  | 0 |  | 0 | 0 | 0 | 0 | 0 | 0 | 0 | 0 | 0 | 0 | 21 | 0 | 0 | 1 |  |  |  | 0 | 0 | 0 | EL1_ | 9_ | _ | 0 | 0 | 0 | 303 | 0 | 0 | 0 | P |  | 21 | Sekání (vrtání) kapes 15x15x10
261 | KIM | Řezání rýh 3x3 cihla | m | 40 | 0 | 0 | 0 | 0 |  | 0 |  | 0 | 0 | 0 | 0 | 0 | 0 | 0 | 0 | 0 | 0 | 21 | 0 | 0 | 1 |  |  |  | 0 | 0 | 0 | EL1_ | 9_ | _ | 0 | 0 | 0 | 304 | 0 | 0 | 0 | P |  | 21 | Řezání rýh 3x3 cihla
262 | KIM | Řezání rýh 5x3 cihla | m | 30 | 0 | 0 | 0 | 0 |  | 0 |  | 0 | 0 | 0 | 0 | 0 | 0 | 0 | 0 | 0 | 0 | 21 | 0 | 0 | 1 |  |  |  | 0 | 0 | 0 | EL1_ | 9_ | _ | 0 | 0 | 0 | 305 | 0 | 0 | 0 | P |  | 21 | Řezání rýh 5x3 cihla
263 | KIM | Řezání rýh 7x5 cihla | m | 25 | 0 | 0 | 0 | 0 |  | 0 |  | 0 | 0 | 0 | 0 | 0 | 0 | 0 | 0 | 0 | 0 | 21 | 0 | 0 | 1 |  |  |  | 0 | 0 | 0 | EL1_ | 9_ | _ | 0 | 0 | 0 | 306 | 0 | 0 | 0 | P |  | 21 | Řezání rýh 7x5 cihla
264 | KIM | Sekání rýh 15x5 cihla | m | 15 | 0 | 0 | 0 | 0 |  | 0 |  | 0 | 0 | 0 | 0 | 0 | 0 | 0 | 0 | 0 | 0 | 21 | 0 | 0 | 1 |  |  |  | 0 | 0 | 0 | EL1_ | 9_ | _ | 0 | 0 | 0 | 307 | 0 | 0 | 0 | P |  | 21 | Sekání rýh 15x5 cihla
265 | KIM | Vrtání zdí 15cm cihla do průměru 10cm | ks | 4 | 0 | 0 | 0 | 0 |  | 0 |  | 0 | 0 | 0 | 0 | 0 | 0 | 0 | 0 | 0 | 0 | 21 | 0 | 0 | 1 |  |  |  | 0 | 0 | 0 | EL1_ | 9_ | _ | 0 | 0 | 0 | 308 | 0 | 0 | 0 | P |  | 21 | Vrtání zdí 15cm cihla do průměru 10cm
266 | KIM | Vrtání zdí 80cm cihla do průměru 10cm | ks | 2 | 0 | 0 | 0 | 0 |  | 0 |  | 0 | 0 | 0 | 0 | 0 | 0 | 0 | 0 | 0 | 0 | 21 | 0 | 0 | 1 |  |  |  | 0 | 0 | 0 | EL1_ | 9_ | _ | 0 | 0 | 0 | 309 | 0 | 0 | 0 | P |  | 21 | Vrtání zdí 80cm cihla do průměru 10cm
267 | KIM | Průraz stropem beton 30cm (silnoproud) | ks | 2 | 0 | 0 | 0 | 0 |  | 0 |  | 0 | 0 | 0 | 0 | 0 | 0 | 0 | 0 | 0 | 0 | 21 | 0 | 0 | 1 |  |  |  | 0 | 0 | 0 | EL1_ | 9_ | _ | 0 | 0 | 0 | 310 | 0 | 0 | 0 | P |  | 21 | Průraz stropem beton 30cm (silnoproud)
268 | KIM | Vysekání (vyřezání) otvoru 1,1m2, do tl.300mm, cihla malt. cem. (ozn. RPA) | ks | 1 | 0 | 0 | 0 | 0 |  | 0 |  | 0 | 0 | 0 | 0 | 0 | 0 | 0 | 0 | 0 | 0 | 21 | 0 | 0 | 1 |  |  |  | 0 | 0 | 0 | EL1_ | 9_ | _ | 0 | 0 | 0 | 311 | 0 | 0 | 0 | P |  | 21 | Vysekání (vyřezání) otvoru 1,1m2, do tl.300mm, cihla malt. cem. (ozn. RPA)
269 | KIM | Vnitrostaveništní doprava suti a vybouraných hmot vodorovně do 50 m, svisle ručně pro budovy a haly výšky do 9 m | t | 1.1 | 0 | 0 | 0 | 0 |  | 0 |  | 0 | 0 | 0 | 0 | 0 | 0 | 0 | 0 | 0 | 0 | 21 | 0 | 0 | 1 |  |  |  | 0 | 0 | 0 | EL1_ | 9_ | _ | 0 | 0 | 0 | 312 | 0 | 0 | 0 | P |  | 21 | Vnitrostaveništní doprava suti a vybouraných hmot vodorovně do 50 m, svisle ručně pro budovy a haly výšky do 9 m
270 | KIM | Odvoz suti a vybouraných hmot na skládku nebo meziskládku do 10 km od místa stavby se složením | t | 1.1 | 0 | 0 | 0 | 0 |  | 0 |  | 0 | 0 | 0 | 0 | 0 | 0 | 0 | 0 | 0 | 0 | 21 | 0 | 0 | 1 |  |  |  | 0 | 0 | 0 | EL1_ | 9_ | _ | 0 | 0 | 0 | 313 | 0 | 0 | 0 | P |  | 21 | Odvoz suti a vybouraných hmot na skládku nebo meziskládku do 10 km od místa stavby se složením
271 | KIM | Poplatek za uložení stavebního odpadu na skládce (skládkovné) směsného stavebního a demoličního | t | 1.1 | 0 | 0 | 0 | 0 |  | 0 |  | 0 | 0 | 0 | 0 | 0 | 0 | 0 | 0 | 0 | 0 | 21 | 0 | 0 | 1 |  |  |  | 0 | 0 | 0 | EL1_ | 9_ | _ | 0 | 0 | 0 | 314 | 0 | 0 | 0 | P |  | 21 | Poplatek za uložení stavebního odpadu na skládce (skládkovné) směsného stavebního a demoličního
272 | KIM | Lešení pomocné pracovní pro objekty pozemních staveb pro zatížení do 150 kg/m2, o výšce lešeňové podlahy do 1,9 m | m2 | 133 | 0 | 0 | 0 | 0 |  | 0 |  | 0 | 0 | 0 | 0 | 0 | 0 | 0 | 0 | 0 | 0 | 21 | 0 | 0 | 1 |  |  |  | 0 | 0 | 0 | EL1_ | 9_ | _ | 0 | 0 | 0 | 315 | 0 | 0 | 0 | P |  | 21 | Lešení pomocné pracovní pro objekty pozemních staveb pro zatížení do 150 kg/m2, o výšce lešeňové podlahy do 1,9 m
273 | KIM | Příprava staveniště | h | 8 | 0 | 0 | 0 | 0 |  | 0 |  | 0 | 0 | 0 | 0 | 0 | 0 | 0 | 0 | 0 | 0 | 21 | 0 | 0 | 1 |  |  |  | 0 | 0 | 0 | EL1_ | 9_ | _ | 0 | 0 | 0 | 316 | 0 | 0 | 0 | P |  | 21 | Příprava staveniště
274 | KIM | Vyměřování svítidel, zásuvek, spínačů, kab. tras, vyhledání stáv. instalce aj. | h | 16 | 0 | 0 | 0 | 0 |  | 0 |  | 0 | 0 | 0 | 0 | 0 | 0 | 0 | 0 | 0 | 0 | 21 | 0 | 0 | 1 |  |  |  | 0 | 0 | 0 | EL1_ | 9_ | _ | 0 | 0 | 0 | 317 | 0 | 0 | 0 | P |  | 21 | Vyměřování svítidel, zásuvek, spínačů, kab. tras, vyhledání stáv. instalce aj.
275 | KIM | Demontáž st. elektroinstalace v 1.NP, úprava, přepojení, aj. | h | 40 | 0 | 0 | 0 | 0 |  | 0 |  | 0 | 0 | 0 | 0 | 0 | 0 | 0 | 0 | 0 | 0 | 21 | 0 | 0 | 1 |  |  |  | 0 | 0 | 0 | EL1_ | 9_ | _ | 0 | 0 | 0 | 318 | 0 | 0 | 0 | P |  | 21 | Demontáž st. elektroinstalace v 1.NP, úprava, přepojení, aj.
276 | KIM | Spolupráce s revizním technikem | h | 4 | 0 | 0 | 0 | 0 |  | 0 |  | 0 | 0 | 0 | 0 | 0 | 0 | 0 | 0 | 0 | 0 | 21 | 0 | 0 | 1 |  |  |  | 0 | 0 | 0 | EL1_ | 9_ | _ | 0 | 0 | 0 | 319 | 0 | 0 | 0 | P |  | 21 | Spolupráce s revizním technikem
277 | KIM | Výchozí revize včetně revizní zprávy (elektroinstalace) | h | 24 | 0 | 0 | 0 | 0 |  | 0 |  | 0 | 0 | 0 | 0 | 0 | 0 | 0 | 0 | 0 | 0 | 21 | 0 | 0 | 1 |  |  |  | 0 | 0 | 0 | EL1_ | 9_ | _ | 0 | 0 | 0 | 320 | 0 | 0 | 0 | P |  | 21 | Výchozí revize včetně revizní zprávy (elektroinstalace)
278 | KIM | Výkresová dokumentace skutečného provedení stavby, půdorysy + rozvaděče (h) | h | 16 | 0 | 0 | 0 | 0 |  | 0 |  | 0 | 0 | 0 | 0 | 0 | 0 | 0 | 0 | 0 | 0 | 21 | 0 | 0 | 1 |  |  |  | 0 | 0 | 0 | EL1_ | 9_ | _ | 0 | 0 | 0 | 321 | 0 | 0 | 0 | P |  | 21 | Výkresová dokumentace skutečného provedení stavby, půdorysy + rozvaděče (h)
279 | KIM | Koordinační činnost s ostatními profesemi | h | 16 | 0 | 0 | 0 | 0 |  | 0 |  | 0 | 0 | 0 | 0 | 0 | 0 | 0 | 0 | 0 | 0 | 21 | 0 | 0 | 1 |  |  |  | 0 | 0 | 0 | EL1_ | 9_ | _ | 0 | 0 | 0 | 322 | 0 | 0 | 0 | P |  | 21 | Koordinační činnost s ostatními profesemi
280 | KIM | Komplexní přezkoušení - oživení | h | 8 | 0 | 0 | 0 | 0 |  | 0 |  | 0 | 0 | 0 | 0 | 0 | 0 | 0 | 0 | 0 | 0 | 21 | 0 | 0 | 1 |  |  |  | 0 | 0 | 0 | EL1_ | 9_ | _ | 0 | 0 | 0 | 323 | 0 | 0 | 0 | P |  | 21 | Komplexní přezkoušení - oživení
281 | KIM | Státní odborný dozor organizace TIČR dle NV č.190/2022 Sb | ks | 1 | 0 | 0 | 0 | 0 |  | 0 |  | 0 | 0 | 0 | 0 | 0 | 0 | 0 | 0 | 0 | 0 | 21 | 0 | 0 | 1 |  |  |  | 0 | 0 | 0 | EL1_ | 9_ | _ | 0 | 0 | 0 | 324 | 0 | 0 | 0 | P |  | 21 | Státní odborný dozor organizace TIČR dle NV č.190/2022 Sb
| EL2 | Elektroinstalace - materiál |  |  |  | 0 | 0 | 0 | [17 empty] | 0 | 0 | 0
282 | MIM | Smontovaný podružný vestavný oceloplechový rozvaděč, ozn. RPA, rozměr (šxvxh) 586x1193x210mm, krytí IP30/20, provedení EI 30 DP1-Sm, 168M, v rozvaděči | ks | 1 | 0 | 0 | 0 | 0 |  | 0 |  | 0 | 0 | 0 | 0 | 0 | 0 | 0 | 0 | 0 | 0 | 21 | 0 | 0 | 1 |  |  |  | 0 | 0 | 0 | EL2_ | 9_ | _ | 0 | 0 | 0 | 326 | 0 | 0 | 0 | P |  | 21 | Smontovaný podružný vestavný oceloplechový rozvaděč, ozn. RPA, rozměr (šxvxh) 586x1193x210mm, krytí IP30/20, provedení EI 30 DP1-Sm, 168M, v rozvaděči
283 | MIM | Přepínač č.5, IP40, bílý-lesk, do krabice | ks | 1 | 0 | 0 | 0 | 0 |  | 0 |  | 0 | 0 | 0 | 0 | 0 | 0 | 0 | 0 | 0 | 0 | 21 | 0 | 0 | 1 |  |  |  | 0 | 0 | 0 | EL2_ | 9_ | _ | 0 | 0 | 0 | 327 | 0 | 0 | 0 | P |  | 21 | Přepínač č.5, IP40, bílý-lesk, do krabice
284 | MIM | Žaluziový spínač č.1/0+1/0 s blokováním, bílý-lesk, IP40 | ks | 5 | 0 | 0 | 0 | 0 |  | 0 |  | 0 | 0 | 0 | 0 | 0 | 0 | 0 | 0 | 0 | 0 | 21 | 0 | 0 | 1 |  |  |  | 0 | 0 | 0 | EL2_ | 9_ | _ | 0 | 0 | 0 | 328 | 0 | 0 | 0 | P |  | 21 | Žaluziový spínač č.1/0+1/0 s blokováním, bílý-lesk, IP40
285 | MIM | Průmyslový nástěnný diferenční termostat -20°C a +30 °C, IP65, 16A/230V, +2,5m (Severní strana) | ks | 1 | 0 | 0 | 0 | 0 |  | 0 |  | 0 | 0 | 0 | 0 | 0 | 0 | 0 | 0 | 0 | 0 | 21 | 0 | 0 | 1 |  |  |  | 0 | 0 | 0 | EL2_ | 9_ | _ | 0 | 0 | 0 | 329 | 0 | 0 | 0 | P |  | 21 | Průmyslový nástěnný diferenční termostat -20°C a +30 °C, IP65, 16A/230V, +2,5m (Severní strana)
286 | MIM | Zásuvka do vlhka 16A/230V, IP54, bílá, nástěnná | ks | 3 | 0 | 0 | 0 | 0 |  | 0 |  | 0 | 0 | 0 | 0 | 0 | 0 | 0 | 0 | 0 | 0 | 21 | 0 | 0 | 1 |  |  |  | 0 | 0 | 0 | EL2_ | 9_ | _ | 0 | 0 | 0 | 330 | 0 | 0 | 0 | P |  | 21 | Zásuvka do vlhka 16A/230V, IP54, bílá, nástěnná
287 | MIM | Podlahová univerzální krabice velikost 3 (24M) + rám pro podlahovou krytinu (rámeček plast), rozměru 244x244x120mm, osazena 4x zás. 16A/230V + T3 (8M) | ks | 11 | 0 | 0 | 0 | 0 |  | 0 |  | 0 | 0 | 0 | 0 | 0 | 0 | 0 | 0 | 0 | 0 | 21 | 0 | 0 | 1 |  |  |  | 0 | 0 | 0 | EL2_ | 9_ | _ | 0 | 0 | 0 | 331 | 0 | 0 | 0 | P |  | 21 | Podlahová univerzální krabice velikost 3 (24M) + rám pro podlahovou krytinu (rámeček plast), rozměru 244x244x120mm, osazena 4x zás. 16A/230V + T3 (8M)
288 | MIM | Krabice IP54, nástěnná, šedá, malá 100x100x50mm | ks | 65 | 0 | 0 | 0 | 0 |  | 0 |  | 0 | 0 | 0 | 0 | 0 | 0 | 0 | 0 | 0 | 0 | 21 | 0 | 0 | 1 |  |  |  | 0 | 0 | 0 | EL2_ | 9_ | _ | 0 | 0 | 0 | 332 | 0 | 0 | 0 | P |  | 21 | Krabice IP54, nástěnná, šedá, malá 100x100x50mm
289 | MIM | Trubka ohebná PVC, prům.25mm (sporák. spín. aj.) | m | 390 | 0 | 0 | 0 | 0 |  | 0 |  | 0 | 0 | 0 | 0 | 0 | 0 | 0 | 0 | 0 | 0 | 21 | 0 | 0 | 1 |  |  |  | 0 | 0 | 0 | EL2_ | 9_ | _ | 0 | 0 | 0 | 333 | 0 | 0 | 0 | P |  | 21 | Trubka ohebná PVC, prům.25mm (sporák. spín. aj.)
290 | MIM | Trubka korudovaná 75/61 (HDV, prostup do rozvaděče, stěnu, podlahu) | m | 30 | 0 | 0 | 0 | 0 |  | 0 |  | 0 | 0 | 0 | 0 | 0 | 0 | 0 | 0 | 0 | 0 | 21 | 0 | 0 | 1 |  |  |  | 0 | 0 | 0 | EL2_ | 9_ | _ | 0 | 0 | 0 | 334 | 0 | 0 | 0 | P |  | 21 | Trubka korudovaná 75/61 (HDV, prostup do rozvaděče, stěnu, podlahu)
291 | MIM | Svazkový ocelový držák pro 15ks kabelů (do podhledu SDK) | ks | 120 | 0 | 0 | 0 | 0 |  | 0 |  | 0 | 0 | 0 | 0 | 0 | 0 | 0 | 0 | 0 | 0 | 21 | 0 | 0 | 1 |  |  |  | 0 | 0 | 0 | EL2_ | 9_ | _ | 0 | 0 | 0 | 335 | 0 | 0 | 0 | P |  | 21 | Svazkový ocelový držák pro 15ks kabelů (do podhledu SDK)
292 | MIM | Bezšroubová svorka do instal. krabice 5x0,5-2,5mm | ks | 340 | 0 | 0 | 0 | 0 |  | 0 |  | 0 | 0 | 0 | 0 | 0 | 0 | 0 | 0 | 0 | 0 | 21 | 0 | 0 | 1 |  |  |  | 0 | 0 | 0 | EL2_ | 9_ | _ | 0 | 0 | 0 | 336 | 0 | 0 | 0 | P |  | 21 | Bezšroubová svorka do instal. krabice 5x0,5-2,5mm
293 | MIM | Svorka na potrubí pro OP | ks | 12 | 0 | 0 | 0 | 0 |  | 0 |  | 0 | 0 | 0 | 0 | 0 | 0 | 0 | 0 | 0 | 0 | 21 | 0 | 0 | 1 |  |  |  | 0 | 0 | 0 | EL2_ | 9_ | _ | 0 | 0 | 0 | 337 | 0 | 0 | 0 | P |  | 21 | Svorka na potrubí pro OP
294 | MIM | Pásek Cu 30cm pro svorku | ks | 12 | 0 | 0 | 0 | 0 |  | 0 |  | 0 | 0 | 0 | 0 | 0 | 0 | 0 | 0 | 0 | 0 | 21 | 0 | 0 | 1 |  |  |  | 0 | 0 | 0 | EL2_ | 9_ | _ | 0 | 0 | 0 | 338 | 0 | 0 | 0 | P |  | 21 | Pásek Cu 30cm pro svorku
295 | MIM | Ekvipotenciální svorkovnice PE-12 pro ochranné místní pospojování v krabici KO125 a IP55 | ks | 6 | 0 | 0 | 0 | 0 |  | 0 |  | 0 | 0 | 0 | 0 | 0 | 0 | 0 | 0 | 0 | 0 | 21 | 0 | 0 | 1 |  |  |  | 0 | 0 | 0 | EL2_ | 9_ | _ | 0 | 0 | 0 | 339 | 0 | 0 | 0 | P |  | 21 | Ekvipotenciální svorkovnice PE-12 pro ochranné místní pospojování v krabici KO125 a IP55
296 | MIM | Štítek z PVC na označení kabelu | ks | 70 | 0 | 0 | 0 | 0 |  | 0 |  | 0 | 0 | 0 | 0 | 0 | 0 | 0 | 0 | 0 | 0 | 21 | 0 | 0 | 1 |  |  |  | 0 | 0 | 0 | EL2_ | 9_ | _ | 0 | 0 | 0 | 340 | 0 | 0 | 0 | P |  | 21 | Štítek z PVC na označení kabelu
297 | MIM | Protipožární ucpávky - tmely - prostupy požárními úseky (5000ml) | ks | 1 | 0 | 0 | 0 | 0 |  | 0 |  | 0 | 0 | 0 | 0 | 0 | 0 | 0 | 0 | 0 | 0 | 21 | 0 | 0 | 1 |  |  |  | 0 | 0 | 0 | EL2_ | 9_ | _ | 0 | 0 | 0 | 341 | 0 | 0 | 0 | P |  | 21 | Protipožární ucpávky - tmely - prostupy požárními úseky (5000ml)
298 | MIM | Stavební hřebíky 100 | kg | 2 | 0 | 0 | 0 | 0 |  | 0 |  | 0 | 0 | 0 | 0 | 0 | 0 | 0 | 0 | 0 | 0 | 21 | 0 | 0 | 1 |  |  |  | 0 | 0 | 0 | EL2_ | 9_ | _ | 0 | 0 | 0 | 342 | 0 | 0 | 0 | P |  | 21 | Stavební hřebíky 100
299 | MIM | Páska izolační PVC 19/30m | ks | 6 | 0 | 0 | 0 | 0 |  | 0 |  | 0 | 0 | 0 | 0 | 0 | 0 | 0 | 0 | 0 | 0 | 21 | 0 | 0 | 1 |  |  |  | 0 | 0 | 0 | EL2_ | 9_ | _ | 0 | 0 | 0 | 343 | 0 | 0 | 0 | P |  | 21 | Páska izolační PVC 19/30m
300 | MIM | Sádra bílá | kg | 90 | 0 | 0 | 0 | 0 |  | 0 |  | 0 | 0 | 0 | 0 | 0 | 0 | 0 | 0 | 0 | 0 | 21 | 0 | 0 | 1 |  |  |  | 0 | 0 | 0 | EL2_ | 9_ | _ | 0 | 0 | 0 | 344 | 0 | 0 | 0 | P |  | 21 | Sádra bílá
301 | MIM | Hmoždinky prům.8mm (běžné trasy - zdivo, SDK) | ks | 300 | 0 | 0 | 0 | 0 |  | 0 |  | 0 | 0 | 0 | 0 | 0 | 0 | 0 | 0 | 0 | 0 | 21 | 0 | 0 | 1 |  |  |  | 0 | 0 | 0 | EL2_ | 9_ | _ | 0 | 0 | 0 | 345 | 0 | 0 | 0 | P |  | 21 | Hmoždinky prům.8mm (běžné trasy - zdivo, SDK)
302 | MIM | Vruty chromované (běžné trasy - zdivo, SDK) | ks | 300 | 0 | 0 | 0 | 0 |  | 0 |  | 0 | 0 | 0 | 0 | 0 | 0 | 0 | 0 | 0 | 0 | 21 | 0 | 0 | 1 |  |  |  | 0 | 0 | 0 | EL2_ | 9_ | _ | 0 | 0 | 0 | 346 | 0 | 0 | 0 | P |  | 21 | Vruty chromované (běžné trasy - zdivo, SDK)
303 | MIM | Svorka lámací 12ks 4mm | ks | 5 | 0 | 0 | 0 | 0 |  | 0 |  | 0 | 0 | 0 | 0 | 0 | 0 | 0 | 0 | 0 | 0 | 21 | 0 | 0 | 1 |  |  |  | 0 | 0 | 0 | EL2_ | 9_ | _ | 0 | 0 | 0 | 347 | 0 | 0 | 0 | P |  | 21 | Svorka lámací 12ks 4mm
304 | MIM | N1 - Nouzové LED svítidlo pro nouzové osvětlení v klidu s min. 0,5 luxu dle EN 1838, 2W/212lm, optika prostorová. Speciální konstrukce polykarbonátové | ks | 4 | 0 | 0 | 0 | 0 |  | 0 |  | 0 | 0 | 0 | 0 | 0 | 0 | 0 | 0 | 0 | 0 | 21 | 0 | 0 | 1 |  |  |  | 0 | 0 | 0 | EL2_ | 9_ | _ | 0 | 0 | 0 | 348 | 0 | 0 | 0 | P |  | 21 | N1 - Nouzové LED svítidlo pro nouzové osvětlení v klidu s min. 0,5 luxu dle EN 1838, 2W/212lm, optika prostorová. Speciální konstrukce polykarbonátové
305 | MIM | N2 - Nouzové LED svítidlo 5,1W/70lm, IP40, svíticí deska, LED svítidlo se značkou únikové cesty, montáž na zeď nebo na strop, 3-h noz. modul s manuáln | ks | 1 | 0 | 0 | 0 | 0 |  | 0 |  | 0 | 0 | 0 | 0 | 0 | 0 | 0 | 0 | 0 | 0 | 21 | 0 | 0 | 1 |  |  |  | 0 | 0 | 0 | EL2_ | 9_ | _ | 0 | 0 | 0 | 349 | 0 | 0 | 0 | P |  | 21 | N2 - Nouzové LED svítidlo 5,1W/70lm, IP40, svíticí deska, LED svítidlo se značkou únikové cesty, montáž na zeď nebo na strop, 3-h noz. modul s manuáln
306 | MIM | N3 - LED nouzové svítidlo pro osvětlení únikové cesty, vysoce výkonné LED diody. Svítidlo pro přisazenou montáž z polykarbonátu, možnost doplnit pikto | ks | 1 | 0 | 0 | 0 | 0 |  | 0 |  | 0 | 0 | 0 | 0 | 0 | 0 | 0 | 0 | 0 | 0 | 21 | 0 | 0 | 1 |  |  |  | 0 | 0 | 0 | EL2_ | 9_ | _ | 0 | 0 | 0 | 350 | 0 | 0 | 0 | P |  | 21 | N3 - LED nouzové svítidlo pro osvětlení únikové cesty, vysoce výkonné LED diody. Svítidlo pro přisazenou montáž z polykarbonátu, možnost doplnit pikto
307 | MIM | Ovládací prvek pro spouštění 3 světelných scén a řízení úrovně osvětlení pomocí DALI sběrnice v tělocvičně + napájecí jednotka sběrnice DALI, max.64 D | ks | 1 | 0 | 0 | 0 | 0 |  | 0 |  | 0 | 0 | 0 | 0 | 0 | 0 | 0 | 0 | 0 | 0 | 21 | 0 | 0 | 1 |  |  |  | 0 | 0 | 0 | EL2_ | 9_ | _ | 0 | 0 | 0 | 351 | 0 | 0 | 0 | P |  | 21 | Ovládací prvek pro spouštění 3 světelných scén a řízení úrovně osvětlení pomocí DALI sběrnice v tělocvičně + napájecí jednotka sběrnice DALI, max.64 D
308 | MIM | Kvalitní stmívatelný 24V/150W LED driver s konstantním napětím pro flexibilní LED pásky, DALI, rozměru 325x43x30 mm, IP20, bezpečnostní SELV | ks | 14 | 0 | 0 | 0 | 0 |  | 0 |  | 0 | 0 | 0 | 0 | 0 | 0 | 0 | 0 | 0 | 0 | 21 | 0 | 0 | 1 |  |  |  | 0 | 0 | 0 | EL2_ | 9_ | _ | 0 | 0 | 0 | 352 | 0 | 0 | 0 | P |  | 21 | Kvalitní stmívatelný 24V/150W LED driver s konstantním napětím pro flexibilní LED pásky, DALI, rozměru 325x43x30 mm, IP20, bezpečnostní SELV
309 | MIM | Ekologický příspěvek svítidla dle zákona | ks | 6 | 0 | 0 | 0 | 0 |  | 0 |  | 0 | 0 | 0 | 0 | 0 | 0 | 0 | 0 | 0 | 0 | 21 | 0 | 0 | 1 |  |  |  | 0 | 0 | 0 | EL2_ | 9_ | _ | 0 | 0 | 0 | 353 | 0 | 0 | 0 | P |  | 21 | Ekologický příspěvek svítidla dle zákona
310 | MIM | Bezhalogenový měděný kabel 2(3)x1,5 (vypínače) | m | 180 | 0 | 0 | 0 | 0 |  | 0 |  | 0 | 0 | 0 | 0 | 0 | 0 | 0 | 0 | 0 | 0 | 21 | 0 | 0 | 1 |  |  |  | 0 | 0 | 0 | EL2_ | 9_ | _ | 0 | 0 | 0 | 354 | 0 | 0 | 0 | P |  | 21 | Bezhalogenový měděný kabel 2(3)x1,5 (vypínače)
311 | MIM | Bezhalogenový měděný kabel 3x1,5 | m | 420 | 0 | 0 | 0 | 0 |  | 0 |  | 0 | 0 | 0 | 0 | 0 | 0 | 0 | 0 | 0 | 0 | 21 | 0 | 0 | 1 |  |  |  | 0 | 0 | 0 | EL2_ | 9_ | _ | 0 | 0 | 0 | 355 | 0 | 0 | 0 | P |  | 21 | Bezhalogenový měděný kabel 3x1,5
312 | MIM | Bezhalogenový měděný kabel 5x1,5 | m | 170 | 0 | 0 | 0 | 0 |  | 0 |  | 0 | 0 | 0 | 0 | 0 | 0 | 0 | 0 | 0 | 0 | 21 | 0 | 0 | 1 |  |  |  | 0 | 0 | 0 | EL2_ | 9_ | _ | 0 | 0 | 0 | 356 | 0 | 0 | 0 | P |  | 21 | Bezhalogenový měděný kabel 5x1,5
313 | MIM | Bezhalogenový měděný kabel 3x2,5 | m | 670 | 0 | 0 | 0 | 0 |  | 0 |  | 0 | 0 | 0 | 0 | 0 | 0 | 0 | 0 | 0 | 0 | 21 | 0 | 0 | 1 |  |  |  | 0 | 0 | 0 | EL2_ | 9_ | _ | 0 | 0 | 0 | 357 | 0 | 0 | 0 | P |  | 21 | Bezhalogenový měděný kabel 3x2,5
314 | MIM | Bezhalogenový měděný kabel 5x2,5 | m | 120 | 0 | 0 | 0 | 0 |  | 0 |  | 0 | 0 | 0 | 0 | 0 | 0 | 0 | 0 | 0 | 0 | 21 | 0 | 0 | 1 |  |  |  | 0 | 0 | 0 | EL2_ | 9_ | _ | 0 | 0 | 0 | 358 | 0 | 0 | 0 | P |  | 21 | Bezhalogenový měděný kabel 5x2,5
315 | MIM | Bezhalogenový měděný kabel 5x16 | m | 15 | 0 | 0 | 0 | 0 |  | 0 |  | 0 | 0 | 0 | 0 | 0 | 0 | 0 | 0 | 0 | 0 | 21 | 0 | 0 | 1 |  |  |  | 0 | 0 | 0 | EL2_ | 9_ | _ | 0 | 0 | 0 | 359 | 0 | 0 | 0 | P |  | 21 | Bezhalogenový měděný kabel 5x16
316 | MIM | H07V (CY) 2,5 (rozvaděč + protah. drát) | m | 80 | 0 | 0 | 0 | 0 |  | 0 |  | 0 | 0 | 0 | 0 | 0 | 0 | 0 | 0 | 0 | 0 | 21 | 0 | 0 | 1 |  |  |  | 0 | 0 | 0 | EL2_ | 9_ | _ | 0 | 0 | 0 | 360 | 0 | 0 | 0 | P |  | 21 | H07V (CY) 2,5 (rozvaděč + protah. drát)
317 | MIM | Bezhalogenový měděný kabel 1x4 zž (místní pospojování aj.) | m | 60 | 0 | 0 | 0 | 0 |  | 0 |  | 0 | 0 | 0 | 0 | 0 | 0 | 0 | 0 | 0 | 0 | 21 | 0 | 0 | 1 |  |  |  | 0 | 0 | 0 | EL2_ | 9_ | _ | 0 | 0 | 0 | 361 | 0 | 0 | 0 | P |  | 21 | Bezhalogenový měděný kabel 1x4 zž (místní pospojování aj.)
318 | MIM | Bezhalogenový měděný kabel 1x6 zž (místní pospojování) | m | 120 | 0 | 0 | 0 | 0 |  | 0 |  | 0 | 0 | 0 | 0 | 0 | 0 | 0 | 0 | 0 | 0 | 21 | 0 | 0 | 1 |  |  |  | 0 | 0 | 0 | EL2_ | 9_ | _ | 0 | 0 | 0 | 362 | 0 | 0 | 0 | P |  | 21 | Bezhalogenový měděný kabel 1x6 zž (místní pospojování)
319 | MIM | Bezhalogenový měděný kabel 1x16 zž - (hlavní a místní pospojování) | m | 60 | 0 | 0 | 0 | 0 |  | 0 |  | 0 | 0 | 0 | 0 | 0 | 0 | 0 | 0 | 0 | 0 | 21 | 0 | 0 | 1 |  |  |  | 0 | 0 | 0 | EL2_ | 9_ | _ | 0 | 0 | 0 | 363 | 0 | 0 | 0 | P |  | 21 | Bezhalogenový měděný kabel 1x16 zž - (hlavní a místní pospojování)
| EL3 | Elektroinstalace - VRN |  |  |  | 0 | 0 | 0 | [17 empty] | 0 | 0 | 0
320 | 210-0100RV | VRN - Vedlejší rozpočtové náklady | % | 2 | 0 | 0 | 0 | 0 |  | 0 |  | 0 | 0 | 0 | 0 | 0 | 0 | 0 | 0 | 0 | 0 | 21 | 0 | 0 | 2 |  |  |  | 0 | 0 | 0 | EL3_ | 9_ | _ | 0 | 0 | 0 | 365 | 0 | 0 | 0 | P |  | 21 | VRN - Vedlejší rozpočtové náklady
| SLP01 | Strukturovaná kabeláž |  |  |  | 0 | 0 | 0 | [17 empty] | 0 | 0 | 0
321 | SK01IM | Cat 5e kabel nestíněný 23 AWG U/UTP 4 pár LSF/OH IEC 332.1 B2ca | m | 240 | 0 | 0 | 0 | 0 |  | 0 |  | 0 | 0 | 0 | 0 | 0 | 0 | 0 | 0 | 0 | 0 | 21 | 0 | 0 | 1 |  |  |  | 0 | 0 | 0 | SLP01_ | 9_ | _ | 0 | 0 | 0 | 367 | 0 | 0 | 0 | P |  | 21 | Cat 5e kabel nestíněný 23 AWG U/UTP 4 pár LSF/OH IEC 332.1 B2ca
322 | SK02IM | Cat 5e Patch panel nestíněný, osazený, pro 24xRJ45/UTP, Cat. 6, KRONE 1U, černý, | ks | 1 | 0 | 0 | 0 | 0 |  | 0 |  | 0 | 0 | 0 | 0 | 0 | 0 | 0 | 0 | 0 | 0 | 21 | 0 | 0 | 1 |  |  |  | 0 | 0 | 0 | SLP01_ | 9_ | _ | 0 | 0 | 0 | 368 | 0 | 0 | 0 | P |  | 21 | Cat 5e Patch panel nestíněný, osazený, pro 24xRJ45/UTP, Cat. 6, KRONE 1U, černý,
323 | SK03IM | Cat 5e U/UTP RJ45 - RJ45 Patch Cord LS/OH - 1m | ks | 8 | 0 | 0 | 0 | 0 |  | 0 |  | 0 | 0 | 0 | 0 | 0 | 0 | 0 | 0 | 0 | 0 | 21 | 0 | 0 | 1 |  |  |  | 0 | 0 | 0 | SLP01_ | 9_ | _ | 0 | 0 | 0 | 369 | 0 | 0 | 0 | P |  | 21 | Cat 5e U/UTP RJ45 - RJ45 Patch Cord LS/OH - 1m
324 | SK04IM | Zásuvka 1xRJ45 Cat.6 UTP, komplet - pod omítku | ks | 4 | 0 | 0 | 0 | 0 |  | 0 |  | 0 | 0 | 0 | 0 | 0 | 0 | 0 | 0 | 0 | 0 | 21 | 0 | 0 | 1 |  |  |  | 0 | 0 | 0 | SLP01_ | 9_ | _ | 0 | 0 | 0 | 370 | 0 | 0 | 0 | P |  | 21 | Zásuvka 1xRJ45 Cat.6 UTP, komplet - pod omítku
325 | SK05IM | Zapojení vývodu SK UTP kat. 5e - zásuvka | ks | 4 | 0 | 0 | 0 | 0 |  | 0 |  | 0 | 0 | 0 | 0 | 0 | 0 | 0 | 0 | 0 | 0 | 21 | 0 | 0 | 1 |  |  |  | 0 | 0 | 0 | SLP01_ | 9_ | _ | 0 | 0 | 0 | 371 | 0 | 0 | 0 | P |  | 21 | Zapojení vývodu SK UTP kat. 5e - zásuvka
326 | SK06IM | Zapojení vývodu SK UTP kat. 5e - rozváděč | ks | 4 | 0 | 0 | 0 | 0 |  | 0 |  | 0 | 0 | 0 | 0 | 0 | 0 | 0 | 0 | 0 | 0 | 21 | 0 | 0 | 1 |  |  |  | 0 | 0 | 0 | SLP01_ | 9_ | _ | 0 | 0 | 0 | 372 | 0 | 0 | 0 | P |  | 21 | Zapojení vývodu SK UTP kat. 5e - rozváděč
327 | SK07IM | Certifikační měření kat.5e vč. protokolu | ks | 4 | 0 | 0 | 0 | 0 |  | 0 |  | 0 | 0 | 0 | 0 | 0 | 0 | 0 | 0 | 0 | 0 | 21 | 0 | 0 | 1 |  |  |  | 0 | 0 | 0 | SLP01_ | 9_ | _ | 0 | 0 | 0 | 373 | 0 | 0 | 0 | P |  | 21 | Certifikační měření kat.5e vč. protokolu
328 | SK08IM | Práce na stávajícím rozvaděči SK | hod | 2 | 0 | 0 | 0 | 0 |  | 0 |  | 0 | 0 | 0 | 0 | 0 | 0 | 0 | 0 | 0 | 0 | 21 | 0 | 0 | 1 |  |  |  | 0 | 0 | 0 | SLP01_ | 9_ | _ | 0 | 0 | 0 | 374 | 0 | 0 | 0 | P |  | 21 | Práce na stávajícím rozvaděči SK
329 | SK09IM | L3 - LED pásek, dodávka a montáž | m | 180 | 0 | 0 | 0 | 0 |  | 0 |  | 0 | 0 | 0 | 0 | 0 | 0 | 0 | 0 | 0 | 0 | 21 | 0 | 0 | 1 |  |  |  | 0 | 0 | 0 | SLP01_ | 9_ | _ | 0 | 0 | 0 | 375 | 0 | 0 | 0 | P |  | 21 | L3 - LED pásek, dodávka a montáž
| SLP02 | Poplachový zabezpečovací a tísňový systém |  |  |  | 0 | 0 | 0 | [17 empty] | 0 | 0 | 0
330 | PZTS01IM | PZTS koncentrátor, 8x vstup, 1x výstup 30V/1A, v krytu | ks | 1 | 0 | 0 | 0 | 0 |  | 0 |  | 0 | 0 | 0 | 0 | 0 | 0 | 0 | 0 | 0 | 0 | 21 | 0 | 0 | 1 |  |  |  | 0 | 0 | 0 | SLP02_ | 9_ | _ | 0 | 0 | 0 | 377 | 0 | 0 | 0 | P |  | 21 | PZTS koncentrátor, 8x vstup, 1x výstup 30V/1A, v krytu
331 | PZTS02IM | PIR čidlo nástěnné, Quad senzor, 15m | ks | 1 | 0 | 0 | 0 | 0 |  | 0 |  | 0 | 0 | 0 | 0 | 0 | 0 | 0 | 0 | 0 | 0 | 21 | 0 | 0 | 1 |  |  |  | 0 | 0 | 0 | SLP02_ | 9_ | _ | 0 | 0 | 0 | 378 | 0 | 0 | 0 | P |  | 21 | PIR čidlo nástěnné, Quad senzor, 15m
332 | PZTS03IM | Rozboč. krabice, 10 svorek, Tamper, Plastová, bílá | ks | 2 | 0 | 0 | 0 | 0 |  | 0 |  | 0 | 0 | 0 | 0 | 0 | 0 | 0 | 0 | 0 | 0 | 21 | 0 | 0 | 1 |  |  |  | 0 | 0 | 0 | SLP02_ | 9_ | _ | 0 | 0 | 0 | 379 | 0 | 0 | 0 | P |  | 21 | Rozboč. krabice, 10 svorek, Tamper, Plastová, bílá
333 | PZTS04IM | Magnetický kontakt, hliníkové pozdro, stupeň 2, bílý, kabel 3m. | ks | 2 | 0 | 0 | 0 | 0 |  | 0 |  | 0 | 0 | 0 | 0 | 0 | 0 | 0 | 0 | 0 | 0 | 21 | 0 | 0 | 1 |  |  |  | 0 | 0 | 0 | SLP02_ | 9_ | _ | 0 | 0 | 0 | 380 | 0 | 0 | 0 | P |  | 21 | Magnetický kontakt, hliníkové pozdro, stupeň 2, bílý, kabel 3m.
334 | PZTS05IM | drobný propojovací a instalační materiál | set | 1 | 0 | 0 | 0 | 0 |  | 0 |  | 0 | 0 | 0 | 0 | 0 | 0 | 0 | 0 | 0 | 0 | 21 | 0 | 0 | 1 |  |  |  | 0 | 0 | 0 | SLP02_ | 9_ | _ | 0 | 0 | 0 | 381 | 0 | 0 | 0 | P |  | 21 | drobný propojovací a instalační materiál
335 | PZTS06IM | stíněný šestižilový kabel pro PZTS, B2ca | m | 130 | 0 | 0 | 0 | 0 |  | 0 |  | 0 | 0 | 0 | 0 | 0 | 0 | 0 | 0 | 0 | 0 | 21 | 0 | 0 | 1 |  |  |  | 0 | 0 | 0 | SLP02_ | 9_ | _ | 0 | 0 | 0 | 382 | 0 | 0 | 0 | P |  | 21 | stíněný šestižilový kabel pro PZTS, B2ca
336 | PZTS07IM | Spolupráce s jinými profesemi | hod | 4 | 0 | 0 | 0 | 0 |  | 0 |  | 0 | 0 | 0 | 0 | 0 | 0 | 0 | 0 | 0 | 0 | 21 | 0 | 0 | 1 |  |  |  | 0 | 0 | 0 | SLP02_ | 9_ | _ | 0 | 0 | 0 | 383 | 0 | 0 | 0 | P |  | 21 | Spolupráce s jinými profesemi
337 | PZTS08IM | Oživení systému | hod | 2 | 0 | 0 | 0 | 0 |  | 0 |  | 0 | 0 | 0 | 0 | 0 | 0 | 0 | 0 | 0 | 0 | 21 | 0 | 0 | 1 |  |  |  | 0 | 0 | 0 | SLP02_ | 9_ | _ | 0 | 0 | 0 | 384 | 0 | 0 | 0 | P |  | 21 | Oživení systému
338 | PZTS09IM | Elektrorevize systému | hod | 4 | 0 | 0 | 0 | 0 |  | 0 |  | 0 | 0 | 0 | 0 | 0 | 0 | 0 | 0 | 0 | 0 | 21 | 0 | 0 | 1 |  |  |  | 0 | 0 | 0 | SLP02_ | 9_ | _ | 0 | 0 | 0 | 385 | 0 | 0 | 0 | P |  | 21 | Elektrorevize systému
339 | PZTS10IM | Funkční zkouška systému | hod | 1 | 0 | 0 | 0 | 0 |  | 0 |  | 0 | 0 | 0 | 0 | 0 | 0 | 0 | 0 | 0 | 0 | 21 | 0 | 0 | 1 |  |  |  | 0 | 0 | 0 | SLP02_ | 9_ | _ | 0 | 0 | 0 | 386 | 0 | 0 | 0 | P |  | 21 | Funkční zkouška systému
340 | PZTS11IM | Proškolení obsluhy a osob zodpovědných za údržbu | hod | 2 | 0 | 0 | 0 | 0 |  | 0 |  | 0 | 0 | 0 | 0 | 0 | 0 | 0 | 0 | 0 | 0 | 21 | 0 | 0 | 1 |  |  |  | 0 | 0 | 0 | SLP02_ | 9_ | _ | 0 | 0 | 0 | 387 | 0 | 0 | 0 | P |  | 21 | Proškolení obsluhy a osob zodpovědných za údržbu
| SLP03 | Elektrická požární signalizace |  |  |  | 0 | 0 | 0 | [17 empty] | 0 | 0 | 0
341 | EPS 01IM | Vstupně/výstupní modul 4/2 | ks | 1 | 0 | 0 | 0 | 0 |  | 0 |  | 0 | 0 | 0 | 0 | 0 | 0 | 0 | 0 | 0 | 0 | 21 | 0 | 0 | 1 |  |  |  | 0 | 0 | 0 | SLP03_ | 9_ | _ | 0 | 0 | 0 | 389 | 0 | 0 | 0 | P |  | 21 | Vstupně/výstupní modul 4/2
342 | EPS 02IM | PVC Montážní krabice pro V/V modul | ks | 1 | 0 | 0 | 0 | 0 |  | 0 |  | 0 | 0 | 0 | 0 | 0 | 0 | 0 | 0 | 0 | 0 | 21 | 0 | 0 | 1 |  |  |  | 0 | 0 | 0 | SLP03_ | 9_ | _ | 0 | 0 | 0 | 390 | 0 | 0 | 0 | P |  | 21 | PVC Montážní krabice pro V/V modul
343 | EPS 03IM | Multisenzorový hlásič | ks | 4 | 0 | 0 | 0 | 0 |  | 0 |  | 0 | 0 | 0 | 0 | 0 | 0 | 0 | 0 | 0 | 0 | 21 | 0 | 0 | 1 |  |  |  | 0 | 0 | 0 | SLP03_ | 9_ | _ | 0 | 0 | 0 | 391 | 0 | 0 | 0 | P |  | 21 | Multisenzorový hlásič
344 | EPS 04IM | Patice pro hlásiče | ks | 4 | 0 | 0 | 0 | 0 |  | 0 |  | 0 | 0 | 0 | 0 | 0 | 0 | 0 | 0 | 0 | 0 | 21 | 0 | 0 | 1 |  |  |  | 0 | 0 | 0 | SLP03_ | 9_ | _ | 0 | 0 | 0 | 392 | 0 | 0 | 0 | P |  | 21 | Patice pro hlásiče
345 | EPS 05IM | Tlačítkový hlásič | ks | 3 | 0 | 0 | 0 | 0 |  | 0 |  | 0 | 0 | 0 | 0 | 0 | 0 | 0 | 0 | 0 | 0 | 21 | 0 | 0 | 1 |  |  |  | 0 | 0 | 0 | SLP03_ | 9_ | _ | 0 | 0 | 0 | 393 | 0 | 0 | 0 | P |  | 21 | Tlačítkový hlásič
346 | EPS 06IM | Siréna s majákem, tř. W, červ. - červ. | ks | 1 | 0 | 0 | 0 | 0 |  | 0 |  | 0 | 0 | 0 | 0 | 0 | 0 | 0 | 0 | 0 | 0 | 21 | 0 | 0 | 1 |  |  |  | 0 | 0 | 0 | SLP03_ | 9_ | _ | 0 | 0 | 0 | 394 | 0 | 0 | 0 | P |  | 21 | Siréna s majákem, tř. W, červ. - červ.
347 | EPS 07IM | Napájecí zdroj 24V/3A, dle EN54, v krytu, prostor pro 2x Aku 12V/12Ah | ks | 1 | 0 | 0 | 0 | 0 |  | 0 |  | 0 | 0 | 0 | 0 | 0 | 0 | 0 | 0 | 0 | 0 | 21 | 0 | 0 | 1 |  |  |  | 0 | 0 | 0 | SLP03_ | 9_ | _ | 0 | 0 | 0 | 395 | 0 | 0 | 0 | P |  | 21 | Napájecí zdroj 24V/3A, dle EN54, v krytu, prostor pro 2x Aku 12V/12Ah
348 | EPS 08IM | Akumulátor 12V/12Ah; | ks | 1 | 0 | 0 | 0 | 0 |  | 0 |  | 0 | 0 | 0 | 0 | 0 | 0 | 0 | 0 | 0 | 0 | 21 | 0 | 0 | 1 |  |  |  | 0 | 0 | 0 | SLP03_ | 9_ | _ | 0 | 0 | 0 | 396 | 0 | 0 | 0 | P |  | 21 | Akumulátor 12V/12Ah;
349 | EPS 09IM | Montážní a zkušební materiál | ks | 1 | 0 | 0 | 0 | 0 |  | 0 |  | 0 | 0 | 0 | 0 | 0 | 0 | 0 | 0 | 0 | 0 | 21 | 0 | 0 | 1 |  |  |  | 0 | 0 | 0 | SLP03_ | 9_ | _ | 0 | 0 | 0 | 397 | 0 | 0 | 0 | P |  | 21 | Montážní a zkušební materiál
350 | EPS 10IM | Provozní kniha EPS | ks | 1 | 0 | 0 | 0 | 0 |  | 0 |  | 0 | 0 | 0 | 0 | 0 | 0 | 0 | 0 | 0 | 0 | 21 | 0 | 0 | 1 |  |  |  | 0 | 0 | 0 | SLP03_ | 9_ | _ | 0 | 0 | 0 | 398 | 0 | 0 | 0 | P |  | 21 | Provozní kniha EPS
351 | EPS 11IM | Kabel oranžový stíněný kabel 2x2x0,8, B2ca s1d1a1 | m | 120 | 0 | 0 | 0 | 0 |  | 0 |  | 0 | 0 | 0 | 0 | 0 | 0 | 0 | 0 | 0 | 0 | 21 | 0 | 0 | 1 |  |  |  | 0 | 0 | 0 | SLP03_ | 9_ | _ | 0 | 0 | 0 | 399 | 0 | 0 | 0 | P |  | 21 | KABEL PRAFlaCom oranžový stíněný kabel 2x2x0,8, B2ca s1d1a1
352 | EPS 12IM | Kabel s požární integritou – 2x2x0.8, PH120-R dle ZP-27/2008, B2caS1D0 dle PrEN | m | 150 | 0 | 0 | 0 | 0 |  | 0 |  | 0 | 0 | 0 | 0 | 0 | 0 | 0 | 0 | 0 | 0 | 21 | 0 | 0 | 1 |  |  |  | 0 | 0 | 0 | SLP03_ | 9_ | _ | 0 | 0 | 0 | 400 | 0 | 0 | 0 | P |  | 21 | Kabel s požární integritou – PRAFlaGuard 2x2x0.8, PH120-R dle ZP-27/2008, B2caS1D0 dle PrEN
353 | EPS 13IM | Kabel požární integritou - 3x2.5 PH120-R B2caS1D0 | m | 120 | 0 | 0 | 0 | 0 |  | 0 |  | 0 | 0 | 0 | 0 | 0 | 0 | 0 | 0 | 0 | 0 | 21 | 0 | 0 | 1 |  |  |  | 0 | 0 | 0 | SLP03_ | 9_ | _ | 0 | 0 | 0 | 401 | 0 | 0 | 0 | P |  | 21 | Kabel požární integritou - PRAFlaDur 3x2.5 PH120-R B2caS1D0
354 | EPS 14IM | PW-PHSC-155-EPC, lin.tepl.det.(68,3°C) | m | 80 | 0 | 0 | 0 | 0 |  | 0 |  | 0 | 0 | 0 | 0 | 0 | 0 | 0 | 0 | 0 | 0 | 21 | 0 | 0 | 1 |  |  |  | 0 | 0 | 0 | SLP03_ | 9_ | _ | 0 | 0 | 0 | 402 | 0 | 0 | 0 | P |  | 21 | PW-PHSC-155-EPC, lin.tepl.det.(68,3°C)
355 | EPS 15IM | Příchytka teplotního kabelu, certifikovaná, vč. vrutu a hmoždinky | ks | 240 | 0 | 0 | 0 | 0 |  | 0 |  | 0 | 0 | 0 | 0 | 0 | 0 | 0 | 0 | 0 | 0 | 21 | 0 | 0 | 1 |  |  |  | 0 | 0 | 0 | SLP03_ | 9_ | _ | 0 | 0 | 0 | 403 | 0 | 0 | 0 | P |  | 21 | Příchytka teplotního kabelu, certifikovaná, vč. vrutu a hmoždinky
356 | EPS 16IM | Požárně odolná elektroinstalační krabice s keramickou svorkovnicí | ks | 2 | 0 | 0 | 0 | 0 |  | 0 |  | 0 | 0 | 0 | 0 | 0 | 0 | 0 | 0 | 0 | 0 | 21 | 0 | 0 | 1 |  |  |  | 0 | 0 | 0 | SLP03_ | 9_ | _ | 0 | 0 | 0 | 404 | 0 | 0 | 0 | P |  | 21 | Požárně odolná elektroinstalační krabice s keramickou svorkovnicí
357 | EPS 17IM | Vodič CYA6 ŽZ | m | 120 | 0 | 0 | 0 | 0 |  | 0 |  | 0 | 0 | 0 | 0 | 0 | 0 | 0 | 0 | 0 | 0 | 21 | 0 | 0 | 1 |  |  |  | 0 | 0 | 0 | SLP03_ | 9_ | _ | 0 | 0 | 0 | 405 | 0 | 0 | 0 | P |  | 21 | Vodič CYA6 ŽZ
358 | EPS 18IM | Jistič 1f/6A | ks | 1 | 0 | 0 | 0 | 0 |  | 0 |  | 0 | 0 | 0 | 0 | 0 | 0 | 0 | 0 | 0 | 0 | 21 | 0 | 0 | 1 |  |  |  | 0 | 0 | 0 | SLP03_ | 9_ | _ | 0 | 0 | 0 | 406 | 0 | 0 | 0 | P |  | 21 | Jistič 1f/6A
359 | EPS 19IM | Trubka tuhá 1516E-KA vč.příchytky 5316E,hmoždinek,vrutů | m | 120 | 0 | 0 | 0 | 0 |  | 0 |  | 0 | 0 | 0 | 0 | 0 | 0 | 0 | 0 | 0 | 0 | 21 | 0 | 0 | 1 |  |  |  | 0 | 0 | 0 | SLP03_ | 9_ | _ | 0 | 0 | 0 | 407 | 0 | 0 | 0 | P |  | 21 | Trubka tuhá 1516E-KA vč.příchytky 5316E,hmoždinek,vrutů
360 | EPS 20IM | Držák samolepky pro vyznačení adresy pro označení senzoru (zásuvky senzoru) HW adresou. | ks | 4 | 0 | 0 | 0 | 0 |  | 0 |  | 0 | 0 | 0 | 0 | 0 | 0 | 0 | 0 | 0 | 0 | 21 | 0 | 0 | 1 |  |  |  | 0 | 0 | 0 | SLP03_ | 9_ | _ | 0 | 0 | 0 | 408 | 0 | 0 | 0 | P |  | 21 | Držák samolepky pro vyznačení adresy pro označení senzoru (zásuvky senzoru) HW adresou.
361 | EPS 21IM | Samolepky s čísly adres - barva dle čísla kruhu | ks | 7 | 0 | 0 | 0 | 0 |  | 0 |  | 0 | 0 | 0 | 0 | 0 | 0 | 0 | 0 | 0 | 0 | 21 | 0 | 0 | 1 |  |  |  | 0 | 0 | 0 | SLP03_ | 9_ | _ | 0 | 0 | 0 | 409 | 0 | 0 | 0 | P |  | 21 | Samolepky s čísly adres - barva dle čísla kruhu
362 | EPS 22IM | Příchytka pro kabelovou trasu se zkouškou funkčnosti a integrity kabelové trasy dle ZP 27/2008 max. vzdálenost úchytek 0,3m, kabel pr.6-10 mm | ks | 550 | 0 | 0 | 0 | 0 |  | 0 |  | 0 | 0 | 0 | 0 | 0 | 0 | 0 | 0 | 0 | 0 | 21 | 0 | 0 | 1 |  |  |  | 0 | 0 | 0 | SLP03_ | 9_ | _ | 0 | 0 | 0 | 410 | 0 | 0 | 0 | P |  | 21 | Příchytka pro kabelovou trasu se zkouškou funkčnosti a integrity kabelové trasy dle ZP 27/2008 max. vzdálenost úchytek 0,3m, kabel pr.6-10 mm
363 | EPS 23IM | Příslušenství k příchytce dle ZP27/2008 - šroub do betonu | ks | 550 | 0 | 0 | 0 | 0 |  | 0 |  | 0 | 0 | 0 | 0 | 0 | 0 | 0 | 0 | 0 | 0 | 21 | 0 | 0 | 1 |  |  |  | 0 | 0 | 0 | SLP03_ | 9_ | _ | 0 | 0 | 0 | 411 | 0 | 0 | 0 | P |  | 21 | Příslušenství k příchytce dle ZP27/2008 - šroub do betonu
364 | EPS 24IM | Programování SW požárních ústředen EPS, uvedení do provozu | hod | 12 | 0 | 0 | 0 | 0 |  | 0 |  | 0 | 0 | 0 | 0 | 0 | 0 | 0 | 0 | 0 | 0 | 21 | 0 | 0 | 1 |  |  |  | 0 | 0 | 0 | SLP03_ | 9_ | _ | 0 | 0 | 0 | 412 | 0 | 0 | 0 | P |  | 21 | Programování SW požárních ústředen EPS, uvedení do provozu
365 | EPS 25IM | Spolupráce při instalaci přenosu na PCO HZS, projekční práce, kontrolní činnosti, revize, koordinační zkoušky, doprava, aj. | hod | 4 | 0 | 0 | 0 | 0 |  | 0 |  | 0 | 0 | 0 | 0 | 0 | 0 | 0 | 0 | 0 | 0 | 21 | 0 | 0 | 1 |  |  |  | 0 | 0 | 0 | SLP03_ | 9_ | _ | 0 | 0 | 0 | 413 | 0 | 0 | 0 | P |  | 21 | Spolupráce při instalaci přenosu na PCO HZS, projekční práce, kontrolní činnosti, revize, koordinační zkoušky, doprava, aj.
366 | EPS 26IM | Demontáže prvků EPS v prostoru garáže (sirény, teplotní lineární kabel, příchytky, …) | hod | 12 | 0 | 0 | 0 | 0 |  | 0 |  | 0 | 0 | 0 | 0 | 0 | 0 | 0 | 0 | 0 | 0 | 21 | 0 | 0 | 1 |  |  |  | 0 | 0 | 0 | SLP03_ | 9_ | _ | 0 | 0 | 0 | 414 | 0 | 0 | 0 | P |  | 21 | Demontáže prvků EPS v prostoru garáže (sirény, teplotní lineární kabel, příchytky, …)
367 | EPS 27IM | Přesun a montáže zdemontovaných prvků pod SDK | hod | 8 | 0 | 0 | 0 | 0 |  | 0 |  | 0 | 0 | 0 | 0 | 0 | 0 | 0 | 0 | 0 | 0 | 21 | 0 | 0 | 1 |  |  |  | 0 | 0 | 0 | SLP03_ | 9_ | _ | 0 | 0 | 0 | 415 | 0 | 0 | 0 | P |  | 21 | Přesun a montáže zdemontovaných prvků pod SDK
368 | EPS 28IM | Oživení systému, spolupráce s dodavateli dveří a VZT | hod | 8 | 0 | 0 | 0 | 0 |  | 0 |  | 0 | 0 | 0 | 0 | 0 | 0 | 0 | 0 | 0 | 0 | 21 | 0 | 0 | 1 |  |  |  | 0 | 0 | 0 | SLP03_ | 9_ | _ | 0 | 0 | 0 | 416 | 0 | 0 | 0 | P |  | 21 | Oživení systému, spolupráce s dodavateli dveří a VZT
369 | EPS 29IM | Práce na rozvaděči NN | hod | 4 | 0 | 0 | 0 | 0 |  | 0 |  | 0 | 0 | 0 | 0 | 0 | 0 | 0 | 0 | 0 | 0 | 21 | 0 | 0 | 1 |  |  |  | 0 | 0 | 0 | SLP03_ | 9_ | _ | 0 | 0 | 0 | 417 | 0 | 0 | 0 | P |  | 21 | Práce na rozvaděči NN
370 | EPS 30IM | Elektrorevize systému | hod | 8 | 0 | 0 | 0 | 0 |  | 0 |  | 0 | 0 | 0 | 0 | 0 | 0 | 0 | 0 | 0 | 0 | 21 | 0 | 0 | 1 |  |  |  | 0 | 0 | 0 | SLP03_ | 9_ | _ | 0 | 0 | 0 | 418 | 0 | 0 | 0 | P |  | 21 | Elektrorevize systému
371 | EPS 31IM | Funkční zkouška systému | hod | 4 | 0 | 0 | 0 | 0 |  | 0 |  | 0 | 0 | 0 | 0 | 0 | 0 | 0 | 0 | 0 | 0 | 21 | 0 | 0 | 1 |  |  |  | 0 | 0 | 0 | SLP03_ | 9_ | _ | 0 | 0 | 0 | 419 | 0 | 0 | 0 | P |  | 21 | Funkční zkouška systému
372 | EPS 32IM | Proškolení obsluhy a osob zodpovědných za údržbu | hod | 2 | 0 | 0 | 0 | 0 |  | 0 |  | 0 | 0 | 0 | 0 | 0 | 0 | 0 | 0 | 0 | 0 | 21 | 0 | 0 | 1 |  |  |  | 0 | 0 | 0 | SLP03_ | 9_ | _ | 0 | 0 | 0 | 420 | 0 | 0 | 0 | P |  | 21 | Proškolení obsluhy a osob zodpovědných za údržbu
| SLP04 | Elektronická kontrola vstupu |  |  |  | 0 | 0 | 0 | [17 empty] | 0 | 0 | 0
373 | EKV 01IM | Čtečka bezkontaktních karet, do venkovního prostředí | ks | 2 | 0 | 0 | 0 | 0 |  | 0 |  | 0 | 0 | 0 | 0 | 0 | 0 | 0 | 0 | 0 | 0 | 21 | 0 | 0 | 1 |  |  |  | 0 | 0 | 0 | SLP04_ | 9_ | _ | 0 | 0 | 0 | 422 | 0 | 0 | 0 | P |  | 21 | Čtečka bezkontaktních karet, do venkovního prostředí
374 | EKV 02IM | Elektromechanický zámek 12-24VV, pro vnitřní i vnější dveře, certifikovaný do požárních a únikových dveří, bezpečnostní třída 3, vč. průchodky, kování | ks | 2 | 0 | 0 | 0 | 0 |  | 0 |  | 0 | 0 | 0 | 0 | 0 | 0 | 0 | 0 | 0 | 0 | 21 | 0 | 0 | 1 |  |  |  | 0 | 0 | 0 | SLP04_ | 9_ | _ | 0 | 0 | 0 | 423 | 0 | 0 | 0 | P |  | 21 | Elektromechanický zámek 12-24VV, pro vnitřní i vnější dveře, certifikovaný do požárních a únikových dveří, bezpečnostní třída 3, vč. průchodky, kování
375 | EKV 03IM | Řídící jednotka pro max. 15 čteček, vč. napájecího zdroje, akumulátoru 112V/7AAh, krytu,. | ks | 1 | 0 | 0 | 0 | 0 |  | 0 |  | 0 | 0 | 0 | 0 | 0 | 0 | 0 | 0 | 0 | 0 | 21 | 0 | 0 | 1 |  |  |  | 0 | 0 | 0 | SLP04_ | 9_ | _ | 0 | 0 | 0 | 424 | 0 | 0 | 0 | P |  | 21 | Řídící jednotka pro max. 15 čteček, vč. napájecího zdroje, akumulátoru 112V/7AAh, krytu,.
376 | EKV 04IM | Reléový modul 5 relé, instalace do Řídící jednotky | ks | 1 | 0 | 0 | 0 | 0 |  | 0 |  | 0 | 0 | 0 | 0 | 0 | 0 | 0 | 0 | 0 | 0 | 21 | 0 | 0 | 1 |  |  |  | 0 | 0 | 0 | SLP04_ | 9_ | _ | 0 | 0 | 0 | 425 | 0 | 0 | 0 | P |  | 21 | Reléový modul 5 relé, instalace do Řídící jednotky
377 | EKV 05IM | Rozboč. krabice, 10 svorek, Tamper, Plastová, bílá, IP66 | ks | 2 | 0 | 0 | 0 | 0 |  | 0 |  | 0 | 0 | 0 | 0 | 0 | 0 | 0 | 0 | 0 | 0 | 21 | 0 | 0 | 1 |  |  |  | 0 | 0 | 0 | SLP04_ | 9_ | _ | 0 | 0 | 0 | 426 | 0 | 0 | 0 | P |  | 21 | Rozboč. krabice, 10 svorek, Tamper, Plastová, bílá, IP66
378 | EKV 06IM | drobný propojovací a instalační materiál | set | 1 | 0 | 0 | 0 | 0 |  | 0 |  | 0 | 0 | 0 | 0 | 0 | 0 | 0 | 0 | 0 | 0 | 21 | 0 | 0 | 1 |  |  |  | 0 | 0 | 0 | SLP04_ | 9_ | _ | 0 | 0 | 0 | 427 | 0 | 0 | 0 | P |  | 21 | drobný propojovací a instalační materiál
379 | EKV 07IM | kabel FTP kat.5e, B2ca | m | 80 | 0 | 0 | 0 | 0 |  | 0 |  | 0 | 0 | 0 | 0 | 0 | 0 | 0 | 0 | 0 | 0 | 21 | 0 | 0 | 1 |  |  |  | 0 | 0 | 0 | SLP04_ | 9_ | _ | 0 | 0 | 0 | 428 | 0 | 0 | 0 | P |  | 21 | kabel FTP kat.5e, B2ca
380 | EKV 08IM | kabel 3x1.5 PH120-R B2ca | m | 80 | 0 | 0 | 0 | 0 |  | 0 |  | 0 | 0 | 0 | 0 | 0 | 0 | 0 | 0 | 0 | 0 | 21 | 0 | 0 | 1 |  |  |  | 0 | 0 | 0 | SLP04_ | 9_ | _ | 0 | 0 | 0 | 429 | 0 | 0 | 0 | P |  | 21 | kabel 3x1.5 PH120-R B2ca
381 | EKV 09IM | Jistič 1f/6A | ks | 1 | 0 | 0 | 0 | 0 |  | 0 |  | 0 | 0 | 0 | 0 | 0 | 0 | 0 | 0 | 0 | 0 | 21 | 0 | 0 | 1 |  |  |  | 0 | 0 | 0 | SLP04_ | 9_ | _ | 0 | 0 | 0 | 430 | 0 | 0 | 0 | P |  | 21 | Jistič 1f/6A
382 | EKV 09IM | Spolupráce s dodavatelem dveří | hod | 2 | 0 | 0 | 0 | 0 |  | 0 |  | 0 | 0 | 0 | 0 | 0 | 0 | 0 | 0 | 0 | 0 | 21 | 0 | 0 | 1 |  |  |  | 0 | 0 | 0 | SLP04_ | 9_ | _ | 0 | 0 | 0 | 431 | 0 | 0 | 0 | P |  | 21 | Spolupráce s dodavatelem dveří
383 | EKV 10IM | Oživení systému | hod | 8 | 0 | 0 | 0 | 0 |  | 0 |  | 0 | 0 | 0 | 0 | 0 | 0 | 0 | 0 | 0 | 0 | 21 | 0 | 0 | 1 |  |  |  | 0 | 0 | 0 | SLP04_ | 9_ | _ | 0 | 0 | 0 | 432 | 0 | 0 | 0 | P |  | 21 | Oživení systému
384 | EKV 11IM | Elektrorevize systému | hod | 4 | 0 | 0 | 0 | 0 |  | 0 |  | 0 | 0 | 0 | 0 | 0 | 0 | 0 | 0 | 0 | 0 | 21 | 0 | 0 | 1 |  |  |  | 0 | 0 | 0 | SLP04_ | 9_ | _ | 0 | 0 | 0 | 433 | 0 | 0 | 0 | P |  | 21 | Elektrorevize systému
385 | EKV 12IM | Funkční zkouška systému | hod | 1 | 0 | 0 | 0 | 0 |  | 0 |  | 0 | 0 | 0 | 0 | 0 | 0 | 0 | 0 | 0 | 0 | 21 | 0 | 0 | 1 |  |  |  | 0 | 0 | 0 | SLP04_ | 9_ | _ | 0 | 0 | 0 | 434 | 0 | 0 | 0 | P |  | 21 | Funkční zkouška systému
386 | EKV 13IM | Proškolení obsluhy a osob zodpovědných za údržbu | hod | 2 | 0 | 0 | 0 | 0 |  | 0 |  | 0 | 0 | 0 | 0 | 0 | 0 | 0 | 0 | 0 | 0 | 21 | 0 | 0 | 1 |  |  |  | 0 | 0 | 0 | SLP04_ | 9_ | _ | 0 | 0 | 0 | 435 | 0 | 0 | 0 | P |  | 21 | Proškolení obsluhy a osob zodpovědných za údržbu
| SLP05 | Kabelové trasy slaboproudých rozvodů |  |  |  | 0 | 0 | 0 | [17 empty] | 0 | 0 | 0
387 | KT01IM | Trubka ohebná PVC volně nebo pod omítkou 23 mm | m | 24 | 0 | 0 | 0 | 0 |  | 0 |  | 0 | 0 | 0 | 0 | 0 | 0 | 0 | 0 | 0 | 0 | 21 | 0 | 0 | 1 |  |  |  | 0 | 0 | 0 | SLP05_ | 9_ | _ | 0 | 0 | 0 | 437 | 0 | 0 | 0 | P |  | 21 | Trubka ohebná PVC volně nebo pod omítkou 23 mm
388 | KT02IM | Trubka ohebná PVC volně nebo pod omítkou 29 mm | m | 12 | 0 | 0 | 0 | 0 |  | 0 |  | 0 | 0 | 0 | 0 | 0 | 0 | 0 | 0 | 0 | 0 | 21 | 0 | 0 | 1 |  |  |  | 0 | 0 | 0 | SLP05_ | 9_ | _ | 0 | 0 | 0 | 438 | 0 | 0 | 0 | P |  | 21 | Trubka ohebná PVC volně nebo pod omítkou 29 mm
389 | KT03IM | Lišta plastová vkládací 40x40_HD, bílá (serverovna) | m | 10 | 0 | 0 | 0 | 0 |  | 0 |  | 0 | 0 | 0 | 0 | 0 | 0 | 0 | 0 | 0 | 0 | 21 | 0 | 0 | 1 |  |  |  | 0 | 0 | 0 | SLP05_ | 9_ | _ | 0 | 0 | 0 | 439 | 0 | 0 | 0 | P |  | 21 | Lišta plastová vkládací 40x40_HD, bílá (serverovna)
390 | KT04IM | TR.OHEB.MONOF.1440/1 | m | 18 | 0 | 0 | 0 | 0 |  | 0 |  | 0 | 0 | 0 | 0 | 0 | 0 | 0 | 0 | 0 | 0 | 21 | 0 | 0 | 1 |  |  |  | 0 | 0 | 0 | SLP05_ | 9_ | _ | 0 | 0 | 0 | 440 | 0 | 0 | 0 | P |  | 21 | TR.OHEB.MONOF.1440/1
391 | KT05IM | Krabice univerzální KU 68/2-1901, se šroubky | ks | 8 | 0 | 0 | 0 | 0 |  | 0 |  | 0 | 0 | 0 | 0 | 0 | 0 | 0 | 0 | 0 | 0 | 21 | 0 | 0 | 1 |  |  |  | 0 | 0 | 0 | SLP05_ | 9_ | _ | 0 | 0 | 0 | 441 | 0 | 0 | 0 | P |  | 21 | Krabice univerzální KU 68/2-1901, se šroubky
392 | KT06IM | Krabice přístrojová, hluboká, | ks | 7 | 0 | 0 | 0 | 0 |  | 0 |  | 0 | 0 | 0 | 0 | 0 | 0 | 0 | 0 | 0 | 0 | 21 | 0 | 0 | 1 |  |  |  | 0 | 0 | 0 | SLP05_ | 9_ | _ | 0 | 0 | 0 | 442 | 0 | 0 | 0 | P |  | 21 | Krabice přístrojová, hluboká,
393 | KT07IM | Trubka plastová, pevná pr.20mm, světle šedá, vč. příchytek a hmoždinek | m | 60 | 0 | 0 | 0 | 0 |  | 0 |  | 0 | 0 | 0 | 0 | 0 | 0 | 0 | 0 | 0 | 0 | 21 | 0 | 0 | 1 |  |  |  | 0 | 0 | 0 | SLP05_ | 9_ | _ | 0 | 0 | 0 | 443 | 0 | 0 | 0 | P |  | 21 | Trubka plastová, pevná pr.20mm, světle šedá, vč. příchytek a hmoždinek
394 | KT08IM | Plastové příchytky na strop/zeď, pro max 6 kabelů do pr. 10mm, včetně hmoždinky a vrutu | ks | 250 | 0 | 0 | 0 | 0 |  | 0 |  | 0 | 0 | 0 | 0 | 0 | 0 | 0 | 0 | 0 | 0 | 21 | 0 | 0 | 1 |  |  |  | 0 | 0 | 0 | SLP05_ | 9_ | _ | 0 | 0 | 0 | 444 | 0 | 0 | 0 | P |  | 21 | Plastové příchytky na strop/zeď, pro max 6 kabelů do pr. 10mm, včetně hmoždinky a vrutu
395 | KT09IM | Stahovací pásky, šíře 4mm, délka 200mm, bal=100ks | ks | 1 | 0 | 0 | 0 | 0 |  | 0 |  | 0 | 0 | 0 | 0 | 0 | 0 | 0 | 0 | 0 | 0 | 21 | 0 | 0 | 1 |  |  |  | 0 | 0 | 0 | SLP05_ | 9_ | _ | 0 | 0 | 0 | 445 | 0 | 0 | 0 | P |  | 21 | Stahovací pásky, šíře 4mm, délka 200mm, bal=100ks
396 | KT10IM | Hmoždinka do betonu 8mm | ks | 60 | 0 | 0 | 0 | 0 |  | 0 |  | 0 | 0 | 0 | 0 | 0 | 0 | 0 | 0 | 0 | 0 | 21 | 0 | 0 | 1 |  |  |  | 0 | 0 | 0 | SLP05_ | 9_ | _ | 0 | 0 | 0 | 446 | 0 | 0 | 0 | P |  | 21 | Hmoždinka do betonu 8mm
397 | KT11IM | Hmoždinka do cihly 8 mm | ks | 120 | 0 | 0 | 0 | 0 |  | 0 |  | 0 | 0 | 0 | 0 | 0 | 0 | 0 | 0 | 0 | 0 | 21 | 0 | 0 | 1 |  |  |  | 0 | 0 | 0 | SLP05_ | 9_ | _ | 0 | 0 | 0 | 447 | 0 | 0 | 0 | P |  | 21 | Hmoždinka do cihly 8 mm
398 | KT12IM | Značení trasy trubkového vedení | m | 64 | 0 | 0 | 0 | 0 |  | 0 |  | 0 | 0 | 0 | 0 | 0 | 0 | 0 | 0 | 0 | 0 | 21 | 0 | 0 | 1 |  |  |  | 0 | 0 | 0 | SLP05_ | 9_ | _ | 0 | 0 | 0 | 448 | 0 | 0 | 0 | P |  | 21 | Značení trasy trubkového vedení
399 | KT13IM | Vysekání kapsy v cihl. zdi, krabice do 100x100x50 mm | ks | 15 | 0 | 0 | 0 | 0 |  | 0 |  | 0 | 0 | 0 | 0 | 0 | 0 | 0 | 0 | 0 | 0 | 21 | 0 | 0 | 1 |  |  |  | 0 | 0 | 0 | SLP05_ | 9_ | _ | 0 | 0 | 0 | 449 | 0 | 0 | 0 | P |  | 21 | Vysekání kapsy v cihl. zdi, krabice do 100x100x50 mm
400 | KT14IM | Vysekání drážky v cihl. zdi do hl. 50 mm, š. do 70 mm | m | 64 | 0 | 0 | 0 | 0 |  | 0 |  | 0 | 0 | 0 | 0 | 0 | 0 | 0 | 0 | 0 | 0 | 21 | 0 | 0 | 1 |  |  |  | 0 | 0 | 0 | SLP05_ | 9_ | _ | 0 | 0 | 0 | 450 | 0 | 0 | 0 | P |  | 21 | Vysekání drážky v cihl. zdi do hl. 50 mm, š. do 70 mm
401 | KT15IM | Omítnutí rýhy, drážka do 50x100 mm, štuka | m | 24 | 0 | 0 | 0 | 0 |  | 0 |  | 0 | 0 | 0 | 0 | 0 | 0 | 0 | 0 | 0 | 0 | 21 | 0 | 0 | 1 |  |  |  | 0 | 0 | 0 | SLP05_ | 9_ | _ | 0 | 0 | 0 | 451 | 0 | 0 | 0 | P |  | 21 | Omítnutí rýhy, drážka do 50x100 mm, štuka
402 | KT16IM | Požární ucpávky dle PBŘ | m2 | 0.2 | 0 | 0 | 0 | 0 |  | 0 |  | 0 | 0 | 0 | 0 | 0 | 0 | 0 | 0 | 0 | 0 | 21 | 0 | 0 | 1 |  |  |  | 0 | 0 | 0 | SLP05_ | 9_ | _ | 0 | 0 | 0 | 452 | 0 | 0 | 0 | P |  | 21 | Požární ucpávky dle PBŘ
403 | KT17IM | Sádra | kg | 15 | 0 | 0 | 0 | 0 |  | 0 |  | 0 | 0 | 0 | 0 | 0 | 0 | 0 | 0 | 0 | 0 | 21 | 0 | 0 | 1 |  |  |  | 0 | 0 | 0 | SLP05_ | 9_ | _ | 0 | 0 | 0 | 453 | 0 | 0 | 0 | P |  | 21 | Sádra
404 | KT18IM | Průraz D=6cm, cihla 30cm | ks | 2 | 0 | 0 | 0 | 0 |  | 0 |  | 0 | 0 | 0 | 0 | 0 | 0 | 0 | 0 | 0 | 0 | 21 | 0 | 0 | 1 |  |  |  | 0 | 0 | 0 | SLP05_ | 9_ | _ | 0 | 0 | 0 | 454 | 0 | 0 | 0 | P |  | 21 | Průraz D=6cm, cihla 30cm
405 | KT19IM | Průraz D=6cm, cihla 45cm | ks | 2 | 0 | 0 | 0 | 0 |  | 0 |  | 0 | 0 | 0 | 0 | 0 | 0 | 0 | 0 | 0 | 0 | 21 | 0 | 0 | 1 |  |  |  | 0 | 0 | 0 | SLP05_ | 9_ | _ | 0 | 0 | 0 | 455 | 0 | 0 | 0 | P |  | 21 | Průraz D=6cm, cihla 45cm
406 | KT20IM | Průraz D=6cm, beton 30cm | ks | 2 | 0 | 0 | 0 | 0 |  | 0 |  | 0 | 0 | 0 | 0 | 0 | 0 | 0 | 0 | 0 | 0 | 21 | 0 | 0 | 1 |  |  |  | 0 | 0 | 0 | SLP05_ | 9_ | _ | 0 | 0 | 0 | 456 | 0 | 0 | 0 | P |  | 21 | Průraz D=6cm, beton 30cm
407 | KT21IM | Průraz D=6cm, beton 45cm | ks | 2 | 0 | 0 | 0 | 0 |  | 0 |  | 0 | 0 | 0 | 0 | 0 | 0 | 0 | 0 | 0 | 0 | 21 | 0 | 0 | 1 |  |  |  | 0 | 0 | 0 | SLP05_ | 9_ | _ | 0 | 0 | 0 | 457 | 0 | 0 | 0 | P |  | 21 | Průraz D=6cm, beton 45cm
408 | KT22IM | Práce na rozvaděčích NN | hod | 4 |  | 0 | 0 | 0 |  | 0 |  | 0 | 0 | 0 | 0 | 0 | 0 | 0 | 0 | 0 | 0 | 21 | 0 | 0 | 1 |  |  |  | 0 | 0 | 0 | SLP05_ | 9_ | _ | 0 | 0 | 0 | 458 | 0 | 0 | 0 | P |  | 21 | Práce na rozvaděčích NN
409 | KT23IM | Úklidové práce | hod | 8 | 0 | 0 | 0 | 0 |  | 0 |  | 0 | 0 | 0 | 0 | 0 | 0 | 0 | 0 | 0 | 0 | 21 | 0 | 0 | 1 |  |  |  | 0 | 0 | 0 | SLP05_ | 9_ | _ | 0 | 0 | 0 | 459 | 0 | 0 | 0 | P |  | 21 | Úklidové práce
410 | KT24IM | Popl.za ulozeni suti | t | 0.3 | 0 | 0 | 0 | 0 |  | 0 |  | 0 | 0 | 0 | 0 | 0 | 0 | 0 | 0 | 0 | 0 | 21 | 0 | 0 | 1 |  |  |  | 0 | 0 | 0 | SLP05_ | 9_ | _ | 0 | 0 | 0 | 460 | 0 | 0 | 0 | P |  | 21 | Popl.za ulozeni suti
411 | KT25IM | Svis doprava suti prve podlazi | t | 0.3 | 0 | 0 | 0 | 0 |  | 0 |  | 0 | 0 | 0 | 0 | 0 | 0 | 0 | 0 | 0 | 0 | 21 | 0 | 0 | 1 |  |  |  | 0 | 0 | 0 | SLP05_ | 9_ | _ | 0 | 0 | 0 | 461 | 0 | 0 | 0 | P |  | 21 | Svis doprava suti prve podlazi
412 | KT26IM | Odvoz suti na skladku do 1km | t | 0.3 | 0 | 0 | 0 | 0 |  | 0 |  | 0 | 0 | 0 | 0 | 0 | 0 | 0 | 0 | 0 | 0 | 21 | 0 | 0 | 1 |  |  |  | 0 | 0 | 0 | SLP05_ | 9_ | _ | 0 | 0 | 0 | 462 | 0 | 0 | 0 | P |  | 21 | Odvoz suti na skladku do 1km
413 | KT27IM | Odvoz suti na skladku zkd 1km | km | 40 | 0 | 0 | 0 | 0 |  | 0 |  | 0 | 0 | 0 | 0 | 0 | 0 | 0 | 0 | 0 | 0 | 21 | 0 | 0 | 1 |  |  |  | 0 | 0 | 0 | SLP05_ | 9_ | _ | 0 | 0 | 0 | 463 | 0 | 0 | 0 | P |  | 21 | Odvoz suti na skladku zkd 1km
414 | KT28IM | Spolupráce s ostatními profesemi | hod | 32 | 0 | 0 | 0 | 0 |  | 0 |  | 0 | 0 | 0 | 0 | 0 | 0 | 0 | 0 | 0 | 0 | 21 | 0 | 0 | 1 |  |  |  | 0 | 0 | 0 | SLP05_ | 9_ | _ | 0 | 0 | 0 | 464 | 0 | 0 | 0 | P |  | 21 | Spolupráce s ostatními profesemi
415 | KT29IM | Stavební výpomoce | hod | 12 | 0 | 0 | 0 | 0 |  | 0 |  | 0 | 0 | 0 | 0 | 0 | 0 | 0 | 0 | 0 | 0 | 21 | 0 | 0 | 1 |  |  |  | 0 | 0 | 0 | SLP05_ | 9_ | _ | 0 | 0 | 0 | 465 | 0 | 0 | 0 | P |  | 21 | Stavební výpomoce
416 | KT30IM | Oživení systému | hod | 40 | 0 | 0 | 0 | 0 |  | 0 |  | 0 | 0 | 0 | 0 | 0 | 0 | 0 | 0 | 0 | 0 | 21 | 0 | 0 | 1 |  |  |  | 0 | 0 | 0 | SLP05_ | 9_ | _ | 0 | 0 | 0 | 466 | 0 | 0 | 0 | P |  | 21 | Oživení systému
| SLP06 | Ostatní náklady |  |  |  | 0 | 0 | 0 | [17 empty] | 0 | 0 | 0
417 | 399-01 | Celkem zkoušky, měření, revize | % | 0.015 |  | 0 | 0 | 0 |  | 0 |  | 0 | 0 | 0 | 0 | 0 | 0 | 0 | 0 | 0 | 0 | 21 | 0 | 0 | 1 |  |  |  | 0 | 0 | 0 | SLP06_ | 9_ | _ | 0 | 0 | 0 | 468 | 0 | 0 | 0 | P |  | 21 | Celkem zkoušky, měření, revize
418 | 399-02 | Celkem doprava, přesun hmot | % | 0.01 |  | 0 | 0 | 0 |  | 0 |  | 0 | 0 | 0 | 0 | 0 | 0 | 0 | 0 | 0 | 0 | 21 | 0 | 0 | 1 |  |  |  | 0 | 0 | 0 | SLP06_ | 9_ | _ | 0 | 0 | 0 | 469 | 0 | 0 | 0 | P |  | 21 | Celkem doprava, přesun hmot
[6 empty] | Celkem: |  | 0
Poznámka:

## VORN (hidden)
Vedlejší a ostatní rozpočtové náklady
Název stavby: | Zastřešení atria Slezské univerzity v Opavě | Objednatel: | 0 |  | IČO/DIČ:
Druh stavby: | Stavební část a profese | Projektant: | 0 |  | IČO/DIČ:
Lokalita: | Bezručovo náměstí 14, Opava, 746 01 | Zhotovitel: | 0 |  | IČO/DIČ:
Začátek výstavby: | 0 | Konec výstavby: |  |  | Položek: | 418
JKSO: |  | Zpracoval: | 0 |  | Datum: | 0
Vedlejší rozpočtové náklady VRN
Doplňkové náklady DN |  |  | Kč | % | Základna | Kč
Práce přesčas |  |  | 0 |  |  | 0
Bez pevné podl. |  |  | 0 |  |  | 0
Kulturní památka |  |  | 0 |  |  | 0
Celkem DN | [5 empty] | 0
Náklady na umístění stavby (NUS) |  |  | Kč | % | Základna | Kč
Zařízení staveniště |  |  | 0 |  |  | 0
Mimostav. doprava |  |  | 0 |  |  | 0
Územní vlivy |  |  | 0 |  |  | 0
Provozní vlivy |  |  | 0 |  |  | 0
Ostatní |  |  | 0 |  |  | 0
NUS z rozpočtu |  |  | 0 |  |  | 0
Celkem NUS | [5 empty] | 0
Celkem VRN |  |  | 0
Ostatní rozpočtové náklady ORN
Ostatní rozpočtové náklady (ORN) |  |  | Kč | % | Základna | Kč
|  |  | 0 |  |  | 0
Celkem ORN | [5 empty] | 0